## New Pricelist
PRICE LIST INSULFLEX
[49 empty] | KETEBALAN |  | UKURAN | [6 empty] | PRICE LIST BUTTERFLY VALVE 10K | [6 empty] | PRICE LIST AUTOMATIC AIR VENT | [6 empty] | PRICE LIST THERMOMETER | [5 empty] | CONTROLING & SENSOR (HONEYWELL) | [7 empty] | BALANCING VALVE | [11 empty] | Update Price 14 mei 2024
[25 empty] | REDUCER SCH 40 | SIZE |  |  | Unit | Insulation | Mat. Bantu | Support | TOTAL | Vendor | Tanpa | 0.4 | TEE SCH 40 | SIZE |  |  | Unit | Insulation | Mat. Bantu | Support | TOTAL | Vendor | Tanpa | 0.7 |  |  | LEMBAR |  |  | ROLL |  |  |  |  | Size | Price | Vendor margin Est. |  |  |  | YOSHITAKE CAST IRON BODY, 10K Scew | [6 empty] | Sika, Alumunium Body, Straight Compact , Gold Colour | [5 empty] | THREE WAY MOTORIZED VALVE MODULATING 1 1/4" s/d 6") | [7 empty] | HONEY WELL
|  | REFRIGERANT PIPE UNIT PRICE ANALYSIS | [26 empty] | Price |  |  | & hanger |  | margin est. | Isolasi | 0.1 |  |  |  |  | Price |  |  | & hanger |  | margin est. | Isolasi | 0.1 | mm | Inch | Meter | Harga / M² | Harga / Lembar | Meter | Harga / Roll | Vendor Margin | Harga / Meter |  | 2" | 1345364.3 | 1413000 |  | 0.4 | [14 empty] | No. | Size | Part Number | Description | Pricelist IDR | Vendor margin Est. | Total Price |  |  | Type | Part Number | Description | Pricelist IDR | Vendor margin Est. | 0.4 | Pipa PVC Rucika standart | [9 empty] | 1.35 | [7 empty] | Jasa |  |  |  | 1.35 | PIPA PPR RUCIKA KELEN GREEN (4m/BATANG)
|  | ASTM B 88 ex. INABA DENKO | [22 empty] | 3/4" | 3/4" | X | 1/2" | 9000 | 4000 | 1000 | 2000 | 16000 | 17000 | 13000 | 0.2 | 3/4" | 3/4" | X | 1/2" | 16900 | 11900 | 1700 | 3400 | 33900 | 36000 | 24100 | 0.2 | 3 | 1/8 | 1.22 x 0.914 | 72100 | 80000 | 1.22 x 9.14 | 800000 | 960000 | 106000 | 1.2 | 2 1/2" | 1510558.35 | 1587000 |  | 0.1 |  |  | Size | Price | Vendor margin Est. |  |  |  |  | Range | Price | Vendor margin Est. |  |  | 1 | 1 1/4" | V5013P1002 | Three Way Valve 1 1/4" Screw End | 4402139 | 5283000 |  | 0.4 |  | Kombi -2- Plus | V5032Y0015HW | Balancing Valve DN15 | 1931862 | 2319000 | 0.1 |  | DN |  | OD (mm) | 4 M/ Batang (Pricelist) |  |  | 4 M/ Batang (Vendor margin Est.) |  |  | 5.8 M/ Batang (Pricelist) |  |  |  | 5.8 M/ Batang (Vendor margin Est.) |  |  |  | 4 M/ Batang (Vendor margin Est.) |  | 5.8 M/ Batang (Vendor margin Est.) |  |  | DN |  | PN10 |  |  | PN16 |  |  | PN20
[5 empty] | Discount --> | 0.05 | [5 empty] | Discount --> | 0.2 | [11 empty] | 1" | 1" | X | 3/4" | 10000 | 4000 | 1000 | 2000 | 17000 | 18000 | 14000 |  | 1" | 1" | X | 3/4" | 26150 | 19000 | 3000 | 6000 | 54150 | 57000 | 38000 |  | 6 | 1/4 | 1.22 x 0.914 | 108000 | 120000 | 1.22 x 9.14 | 1200000 | 1440000 | 158000 |  | 3" | 1820111.9 | 1912000 |  | 0.2 |  |  | 1 /2" | 5054652.5 | 5308000 |  | 0.4 |  |  | 0°C - 50°C | 971520 | 1263000 |  | 0.4 |  |  | ML7420A8088-E | Valve Actuator 20 mm Stem Travel 600N for Two Position and Modulating | 7617055 | 9141000 |  | 0.1 |  | Threaded End | V5032Y0020HW | Balancing Valve DN20 | 1550262 | 1861000 | 0.2 |  | mm | Inch |  | AW** | D**** |  | AW** | D**** |  | AW** |  | D**** |  | AW** |  | D**** |  | AW** | D*** | AW** | D*** |  | inch | mm | Exclude PPN | Include PPN | Vendor Margin Estimate | Exclude PPN | Include PPN | Vendor Margin Estimate | Exclude PPN | Include PPN | Vendor Margin Estimate
|  | Pipe Size |  | 6.35 mm | 9.52 mm | 12.7 mm | 15.88 mm | 19.05 mm | 22.23 mm | 25.4 mm | 28.58 mm | 31.75 mm | 34.93 mm | 38.10 mm | 41.28 mm | 44.45 mm | 53.98 mm | [8 empty] | 1" | X | 1/2" | 10750 | 5000 | 2000 | 3000 | 20750 | 22000 | 17000 | 1.05 |  | 1" | X | 1/2" | 26150 | 19000 | 3000 | 6000 | 54150 | 57000 | 38000 | 1.05 | 9 | 3/8 | 1.22 x 0.914 | 144000 | 160000 | 1.22 x 9.14 | 1600000 | 1920000 | 211000 |  | 4" | 2059717.85 | 2163000 |  |  |  |  | 3/4" | 5054652.5 | 5308000 |  | 0.1 |  |  | 0°C - 60°C | 971520 | 1263000 |  | 0.1 |  |  | TB7980A1006/U | Digital Modulating Tempearture Controller | 1711285 | 2054000 |  | 0.2 |  | Connection | V5032Y0025HW | Balancing Valve DN25 | 1838346 | 2207000 |  |  | 16 | 1/2" | 22 | 26800 | 0 |  | 37000 | 0 |  | 39700 |  | 0 |  | 54000 |  | 0 |  | 17000 | 0 | 25000 | 0 |  | 1/2" | 20 | 38290 | 42119 | 56860.65 | 49009 | 53909.9 | 72778.365 | 55225 | 60747.5 | 82009.125
|  | Pipe c/w insulation (per meter) |  | 141000 | 166000 | 205000 | 233000 | 273000 | 236000 | 283000 | 350000 | 367000 | 452000 | 482000 | 602000 | 753000 | 942000 | [7 empty] | 1 1/4" | 1 1/4" | X | 3/4" | 11550 | 5000 | 2000 | 3000 | 21550 | 23000 | 18000 |  | 1 1/4" | 1 1/4" | X | 3/4" | 34650 | 25000 | 4000 | 7000 | 70650 | 75000 | 50000 |  | 13 | 1/2 | 1.22 x 0.914 | 180000 | 200000 | 1.22 x 9.14 | 2000000 | 2400000 | 263000 |  | 5" | 2721982.15 | 2859000 |  | 1.05 |  |  | 1" | 6272215 | 6586000 |  | 0.2 | [6 empty] | 0.2 |  |  | 50014157-001/U | Remote Duct Temperature Sensor for TB7980A1006 | 611223 | 734000 | 17212000 |  |  |  | V5032Y0032HW | Balancing Valve DN32 | 3207846 | 3850000 | 1.2 |  | 20 | 3/4" | 26 | 36300 | 0 |  | 50000 | 0 |  | 54400 |  | 0 |  | 74000 |  | 0 |  | 23000 | 0 | 34000 | 0 |  | 3/4" | 25 | 52162 | 57378.2 | 77460.57 | 76577 | 84234.7 | 113716.845 | 84775 | 93252.5 | 125890.875
|  | After Discount |  | 134000 | 158000 | 195000 | 222000 | 260000 | 189000 | 227000 | 280000 | 294000 | 362000 | 386000 | 482000 | 603000 | 754000 | [8 empty] | 1 1/4" | X | 1/2" | 13050 | 6000 | 2000 | 3000 | 24050 | 26000 | 20000 |  |  | 1 1/4" | X | 1/2" | 34650 | 25000 | 4000 | 7000 | 70650 | 75000 | 50000 |  | 15 | 5/8 | 1.22 x 0.914 | 248000 | 275000 | 1.22 x 9.14 | 2750000 | 3300000 | 362000 |  | 6" | 3071717.85 | 3226000 |  |  |  |  | 1 1/4" | 6272215 | 6586000 | [9 empty] | 2 | 1 1/2" | V5013P1010 | Three Way Valve 1 1/2" Screw End | 6114775 | 7338000 |  | 1.2 |  |  | V5032Y0040HW | Balancing Valve DN40 | 3970425 | 4765000 |  |  | 25 | 1" | 32 | 49700 | 0 |  | 68000 | 0 |  | 74100 |  | 0 |  | 101000 |  | 0 |  | 31000 | 0 | 46000 | 0 |  | 1" | 32 | 83874 | 92261.4 | 124552.89 | 123063 | 135369.3 | 182748.555 | 139369 | 153305.9 | 206962.965
|  | fittings + mat bantu |  | 14000 | 16000 | 20000 | 23000 | 26000 | 19000 | 23000 | 28000 | 30000 | 37000 | 39000 | 49000 | 61000 | 76000 | 0.1 | [7 empty] | 1 1/4" | X | 1" | 15400 | 7000 | 2000 | 4000 | 28400 | 30000 | 23000 |  |  | 1 1/4" | X | 1" | 34150 | 24000 | 4000 | 7000 | 69150 | 73000 | 49000 |  | 19 | 3/4 | 1.22 x 0.914 | 286000 | 318000 | 1.22 x 9.14 | 3180000 | 3816000 | 418000 |  | 8" | 5973776.2 | 6273000 | [8 empty] | 1.05 | [6 empty] | 1.3 |  |  | ML7420A8088-E | Valve Actuator 20 mm Stem Travel 600N for Two Position and Modulating | 7617055 | 9141000 |  |  |  |  | V5032Y0050HW | Balancing Valve DN50 | 7082244 | 8499000 |  |  | 35 | 1 1/4" | 42 | 74200 | 46660 |  | 101000 | 63000 |  | 111300 |  | 70200 |  | 151000 |  | 95000 |  | 46000 | 29000 | 68000 | 43000 |  | 1 1/4" | 40 | 132883 | 146171.3 | 197331.255 | 191261 | 210387.1 | 284022.585 | 214865 | 236351.5 | 319074.525
|  | Total |  | 148000 | 174000 | 215000 | 245000 | 286000 | 208000 | 250000 | 308000 | 324000 | 399000 | 425000 | 531000 | 664000 | 830000 | [7 empty] | 1 1/2" | 1 1/2" | X | 1 1/2" | 25400 | 11000 | 3000 | 6000 | 45400 | 48000 | 37000 |  | 1 1/2" | 1 1/2" | X | 1 1/2" | 43800 | 31000 | 5000 | 9000 | 88800 | 94000 | 63000 |  | 25 | 1 | 1.22 x 0.914 | 358000 | 397000 | 1.22 x 9.14 | 3970000 | 4764000 | 522000 |  | 10" | 11780870.25 | 12370000 | [18 empty] | TB7980A1006/U | Digital Modulating Tempearture Controller | 1711285 | 2054000 | [10 empty] | 40 | 1 1/2" | 48 | 85200 | 52700 |  | 116000 | 72000 |  | 127600 |  | 78700 |  | 173000 |  | 107000 |  | 53000 | 33000 | 78000 | 49000 |  | 1 1/2" | 50 | 206036 | 226639.6 | 305963.46 | 298649 | 328513.9 | 443493.765 | 335766 | 369342.6 | 498612.51
|  | support + hanger |  | 15000 | 18000 | 22000 | 25000 | 29000 | 21000 | 25000 | 31000 | 33000 | 40000 | 43000 | 54000 | 67000 | 83000 | 0.1 | [7 empty] | 1 1/2" | X | 3/4" | 17700 | 8000 | 2000 | 4000 | 31700 | 34000 | 26000 |  |  | 1 1/2" | X | 3/4" | 43800 | 31000 | 5000 | 9000 | 88800 | 94000 | 63000 |  | 32 | 1 1/4 | 1.22 x 0.914 | 498000 | 553200 | 1.22 x 9.14 | 5532800 | 6640000 | 727000 |  | 12" | 14993970.25 | 15744000 | [18 empty] | 50014157-001/U | Remote Duct Temperature Sensor for TB7980A1006 | 611223 | 734000 | 19267000 |  |  | V4 & V5 Kombi - F | V4-BLC-GP16-G065 | Balancing Valve DN65 | 4020345 | 4825000 |  |  | 50 | 2" | 60 | 108900 | 67500 |  | 148000 | 92000 |  | 162900 |  | 101000 |  | 220000 |  | 137000 |  | 67000 | 42000 | 99000 | 62000 |  | 2" | 63 | 326126 | 358738.6 | 484297.11 | 469460 | 516406 | 697148.1 | 531982 | 585180.2 | 789993.27
|  | Price |  | 163000 | 192000 | 237000 | 270000 | 315000 | 229000 | 275000 | 339000 | 357000 | 439000 | 468000 | 585000 | 731000 | 913000 | [8 empty] | 1 1/2" | X | 1" | 16150 | 7000 | 2000 | 4000 | 29150 | 31000 | 24000 |  |  | 1 1/2" | X | 1" | 43800 | 31000 | 5000 | 9000 | 88800 | 94000 | 63000 |  | 38 | 1.5 | 1.22 x 0.914 | 778000 | 867000 | 1.22 x 9.14 | 8675000 | 10410000 | 1139000 | [7 empty] | PRICE LIST AUTOMATIC AIR VENT | [6 empty] | PRICE LIST AUTOMATIC AIR VENT | [5 empty] | 3 | 2" | V5013P1028 | Three Way Valve 2" Screw End | 7183094 | 8620000 |  |  |  | Series | V4-BLC-GP16-G080 | Balancing Valve DN80 | 4493937 | 5393000 |  |  | 65 | 2 1/2" | 76 | 158700 | 91200 |  | 215000 | 124000 |  | 237800 |  | 136000 |  | 322000 |  | 184000 |  | 97000 | 56000 | 145000 | 83000 |  | 2 1/2" | 75 | 456306 | 501936.6 | 677614.41 | 668649 | 735513.9 | 992943.765 | 753125 | 828437.5 | 1118390.625
0.8 |  | After Contractor profit |  | 204000 | 240000 | 297000 | 338000 | 394000 | 287000 | 344000 | 424000 | 447000 | 549000 | 585000 | 732000 | 914000 | 1142000 | [8 empty] | 1 1/2" | X | 1 1/4" | 20750 | 9000 | 3000 | 5000 | 37750 | 40000 | 31000 |  |  | 1 1/2" | X | 1 1/4" | 43800 | 31000 | 5000 | 9000 | 88800 | 94000 | 63000 |  | 50 | 2 | 1.22 x 0.914 | 895000 | 997000 | 1 x 2.5 | 2237500 | 2685000 | 294000 | [7 empty] | Honey Well | [6 empty] | Arita | [7 empty] | ML7420A8088-E | Valve Actuator 20 mm Stem Travel 600N for Two Position and Modulating | 7617055 | 9141000 |  |  |  | Flanged | V4-BLC-GP16-G100 | Balancing Valve DN100 | 7584600 | 9102000 |  |  | 75 | 3" | 89 | 223500 | 121000 |  | 302000 | 164000 |  | 335000 |  | 181100 |  | 453000 |  | 245000 |  | 136000 | 74000 | 204000 | 111000 |  | 3" | 90 | 658649 | 724513.9 | 978093.765 | 958378 | 1054215.8 | 1423191.33 | 1082432 | 1190675.2 | 1607411.52
[25 empty] | 2" | 2" | X | 1/2" | 24600 | 10000 | 3000 | 5000 | 42600 | 45000 | 35000 |  | 2" | 2" | X | 1/2" | 56200 | 40000 | 6000 | 12000 | 114200 | 120000 | 80000 | [32 empty] | TB7980A1006/U | Digital Modulating Tempearture Controller | 1711285 | 2054000 |  |  |  | Ends | V4-BLC-GP16-G125 | Balancing Valve DN125 | 8771493 | 10526000 |  |  | 100 | 4" | 114 | 370300 | 190300 |  | 500000 | 257000 |  | 555000 |  | 285100 |  | 750000 |  | 385000 |  | 225000 | 116000 | 338000 | 174000 |  | 4" | 110 | 978108 | 1075918.8 | 1452490.38 | 1435766 | 1579342.6 | 2132112.51 | 1617658 | 1779423.8 | 2402222.13
|  | Labour |  | 41000 | 48000 | 60000 | 68000 | 79000 | 58000 | 69000 | 85000 | 90000 | 110000 | 117000 | 147000 | 183000 | 229000 | 0.25 | [7 empty] | 2" | X | 3/4" | 25400 | 11000 | 3000 | 6000 | 45400 | 48000 | 37000 |  |  | 2" | X | 3/4" | 56800 | 40000 | 6000 | 12000 | 114800 | 121000 | 81000 |  | INSULFEX TAPE & ADHESIVE | [8 empty] | PRICE LIST BUTTERFLY VALVE 16K | [7 empty] | Size | Price | Vendor margin Est. |  |  |  |  | Size | Price | Vendor margin Est. |  |  |  |  | 50014157-001/U | Remote Duct Temperature Sensor for TB7980A1006 | 611223 | 734000 | 20549000 |  |  |  | V4-BLC-GP16-G150 | Balancing Valve DN150 | 15503559 | 18605000 |  |  | 125 | 5" | 140 | 586500 | 292900 |  | 792000 | 396000 |  | 879600 |  | 438800 |  | 1188000 |  | 593000 |  | 357000 | 179000 | 535000 | 267000 |  | 6" | 160 | 3333423 | 3666765.3 | 4950133.155 | 4833423 | 5316765.3 | 7177633.155 | 5512883 | 6064171.3 | 8186631.255
[26 empty] | 2" | X | 1" | 29250 | 12000 | 3000 | 6000 | 50250 | 53000 | 41000 |  |  | 2" | X | 1" | 56800 | 40000 | 6000 | 12000 | 114800 | 121000 | 81000 | [11 empty] | Size | Price | Vendor margin Est. |  |  |  |  | 1 /2" | 575000 | 690000 |  | 0.4 |  |  | 1" | 1076500 | 1292000 |  | 0.4 | 4 | 2 1/2" | V5329A2077 | Three Way Valve 2 1/2" Flanged End | 15642415 | 18771000 |  |  |  |  | V4-BLC-GP16-G200 | Balancing Valve DN200 | 29235267 | 35083000 |  |  | 150 | 6" | 165 | 822500 | 386200 |  | 1111000 | 522000 |  | 1233700 |  | 578800 |  | 1666000 |  | 782000 |  | 500000 | 235000 | 750000 | 352000
[26 empty] | 2" | X | 1 1/4" | 25400 | 11000 | 3000 | 6000 | 45400 | 48000 | 37000 |  |  | 2" | X | 1 1/4" | 56800 | 40000 | 6000 | 12000 | 114800 | 121000 | 81000 |  | NAMA BARANG |  | UKURAN |  |  | Harga | Harga Vendor Margin |  |  |  | 2" | 1912392.5 | 2295000 |  | 0.4 | [6 empty] | 0.1 |  |  | 1 1/2" | 2215000 | 2658000 |  | 0.1 |  |  | ML7420A8088-E | Valve Actuator 20 mm Stem Travel 600N for Two Position and Modulating | 7617055 | 9141000 |  |  |  |  | V4-BLC-GP16-G250 | Balancing Valve DN250 | 45169143 | 54203000 |  |  | 200 | 8" | 216 | 1380000 | 679000 |  | 1863000 | 917000 |  | 2070100 |  | 1018100 |  | 2795000 |  | 1375000 |  | 839000 | 413000 | 1258000 | 619000 |  | COUPLER PPR | [5 empty] | CAP PPR
[26 empty] | 2" | X | 1 1/2" | 39250 | 16000 | 4000 | 8000 | 67250 | 71000 | 55000 |  |  | 2" | X | 1 1/2" | 56800 | 40000 | 6000 | 12000 | 114800 | 121000 | 81000 |  |  |  | LEBAR | TEBAL | PANJANG | ( Unit ) | (Unit) |  |  |  | 2 1/2" | 2077590 | 2494000 |  | 0.1 | [6 empty] | 0.2 | [6 empty] | 0.2 |  |  | TB7980A1006/U | Digital Modulating Tempearture Controller | 1711285 | 2054000 |  |  |  |  | V4-BLC-GP16-G300 | Balancing Valve DN300 | 59094066 | 70913000 |  |  | 250 | 10" | 267 | 2133700 | 1118400 |  | 2881000 | 1510000 |  | 3200500 |  | 1677300 |  | 4321000 |  | 2265000 |  | 1297000 | 680000 | 1945000 | 1020000 |  | DN | [5 empty] | DN
|  | DRAIN PIPE UNIT PRICE ANALYSIS | 318 | 267 | 216 | 165 | 140 | 114 | 89 | 76 | 60 | 48 | 42 | 32 | 26 | 22 | [8 empty] | 2 1/2" | 2 1/2" | X | 1" | 36900 | 15000 | 4000 | 8000 | 63900 | 68000 | 53000 |  | 2 1/2" | 2 1/2" | X | 1" | 106200 | 75000 | 11000 | 22000 | 214200 | 225000 | 150000 |  | Insluflex Tape 1" |  | 25 mm | 3 mm | 9.14 mtr | 85000 | 102000 |  |  |  | 3" | 2336570 | 2804000 |  | 0.2 | [16 empty] | 50014157-001/U | Remote Duct Temperature Sensor for TB7980A1006 | 611223 | 734000 | 30700000 |  |  |  | V4-BLC-GP16-G350 | Balancing Valve DN350 | 121976859 | 146373000 |  |  | 300 | 12" | 318 | 3008500 | 1569700 |  | 4062000 | 2120000 |  | 4512500 |  | 2354500 |  | 6092000 |  | 3179000 |  | 1828000 | 954000 | 2742000 | 1431000 |  | inch | mm | Exclude PPN | Include PPN | Vendor Margin Estimate |  | inch | mm | Exclude PPN | Include PPN | Vendor Margin Estimate
|  |  | 12" | 10" | 8" | 6" | 5" | 4" | 3" | 2 1/2" | 2" | 1 1/2" | 1 1/4" | 1" | 3/4" | 1/2" | [9 empty] | 2 1/2" | X | 1 1/4" | 41500 | 17000 | 5000 | 9000 | 72500 | 77000 | 60000 |  |  | 2 1/2" | X | 1 1/4" | 106200 | 75000 | 11000 | 22000 | 214200 | 225000 | 150000 |  | Insulflex Tape 2" |  | 50 mm | 3 mm | 9.14 mtr | 170000 | 204000 |  |  |  | 4" | 2832162.5 | 3399000 | [8 empty] | 1.2 | [6 empty] | 1.2 | 5 | 3" | V5329A2085 | Three Way Valve 3" Flanged End | 20111678 | 24135000 |  |  |  |  | V4-BLC-GP16-G400 | Balancing Valve DN400 | 202233198 | 242680000 | [24 empty] | 1/2" | 20 | 3423 | 3765.3 | 5083.155 |  | 1/2" | 20 | 2703 | 2973.3 | 4013.955
|  | Pipa PVC | 1115000 | 786000 | 516000 | 341000 | 228000 | 182000 | 118000 | 74000 | 58000 | 41000 | 31000 | 23000 | 16000 | 14000 | [9 empty] | 2 1/2" | X | 1 1/2" | 46200 | 19000 | 5000 | 10000 | 80200 | 85000 | 66000 |  |  | 2 1/2" | X | 1 1/2" | 106200 | 75000 | 11000 | 22000 | 214200 | 225000 | 150000 |  | Insulflex Adhesive ( Kaleng @ 800 ml ) |  |  |  |  | 241000 | 290000 |  |  |  | 5" | 4342687.5 | 5212000 |  | 1.2 | [16 empty] | ML7420A8088-E | Valve Actuator 20 mm Stem Travel 600N for Two Position and Modulating | 7617055 | 9141000 |  |  |  |  | V4-BLC-GP16-G450 | Balancing Valve DN450 | 221121738 | 265347000 |  |  | Notes | [21 empty] | 3/4" | 25 | 3694 | 4063.4 | 5485.59 |  | 3/4" | 25 | 3333 | 3666.3 | 4949.505
|  | Insulation | 77000 | 64000 | 52000 | 40000 | 34000 | 28000 | 22000 | 19000 | 15000 | 12000 | 11000 | 8000 | 7000 | 6000 | [9 empty] | 2 1/2" | X | 2" | 53900 | 22000 | 6000 | 11000 | 92900 | 98000 | 76000 |  |  | 2 1/2" | X | 2" | 106200 | 75000 | 11000 | 22000 | 214200 | 225000 | 150000 |  | Insulflex Cork Tape |  |  |  |  | 222000 | 267000 |  |  |  | 6" | 4504895 | 5406000 |  |  |  | PRICE LIST PRESSURE GAUGE | [14 empty] | TB7980A1006/U | Digital Modulating Tempearture Controller | 1711285 | 2054000 |  |  |  |  | V4-BLC-GP16-G500 | Balancing Valve DN500 | 251874333 | 302250000 |  |  | * AW / VP : Pipa untuk tekanan kerja 10 Kg / cm² | [21 empty] | 1" | 32 | 4955 | 5450.5 | 7358.175 |  | 1" | 32 | 5586 | 6144.6 | 8295.21
|  | Mat. Bantu | 446000 | 315000 | 207000 | 137000 | 92000 | 73000 | 48000 | 30000 | 24000 | 17000 | 13000 | 10000 | 7000 | 6000 | 0.4 | [7 empty] | 3" | 3" | X | 1" | 44600 | 18000 | 5000 | 9000 | 76600 | 81000 | 63000 |  | 3" | 3" | X | 1" | 133200 | 94000 | 14000 | 27000 | 268200 | 282000 | 188000 | [11 empty] | 8" | 8674967.5 | 10410000 |  |  |  | Material Internal : Brass, Material Socket : Brass | [14 empty] | 50014157-001/U | Remote Duct Temperature Sensor for TB7980A1006 | 611223 | 734000 | 36064000 |  |  |  | V4-BLC-GP16-G600 | Balancing Valve DN600 | 311765031 | 374119000 |  |  | *** D / VU : Pipa untuk aplikasi air limbah. | [21 empty] | 1 1/4" | 40 | 9640 | 10604 | 14315.4 |  | 1 1/4" | 40 | 25405 | 27945.5 | 37726.425
|  | Support & hanger | 223000 | 158000 | 104000 | 69000 | 46000 | 37000 | 24000 | 15000 | 12000 | 9000 | 7000 | 5000 | 4000 | 3000 | 0.2 | [8 empty] | 3" | X | 1 1/4" | 49200 | 20000 | 5000 | 10000 | 84200 | 89000 | 69000 |  |  | 3" | X | 1 1/4" | 133200 | 94000 | 14000 | 27000 | 268200 | 282000 | 188000 | [30 empty] | 6 | 4" | V5050A2088 | Three Way Valve 4" Flanged End | 32230753 | 38677000 | [10 empty] | DN: Diameter Nominal ¦ OD: Outside Diameter | [21 empty] | 1 1/2" | 50 | 18919 | 20810.9 | 28094.715 |  | 1 1/2" | 50 | 27748 | 30522.8 | 41205.78
|  | TOTAL | 1861000 | 1323000 | 879000 | 587000 | 400000 | 320000 | 212000 | 138000 | 109000 | 79000 | 62000 | 46000 | 34000 | 29000 | [9 empty] | 3" | X | 1 1/2" | 53100 | 22000 | 6000 | 11000 | 92100 | 97000 | 75000 |  |  | 3" | X | 1 1/2" | 133200 | 94000 | 14000 | 27000 | 268200 | 282000 | 188000 | [10 empty] | Price List Gate Valve CI Body, JIS 10K Flange | [7 empty] | Range | Price | Vendor margin Est. | [11 empty] | ML7421B8012-E | Valve Actuator 20 mm Stem Travel 800N for Two Position and Modulating | 11746044 | 14096000 | [32 empty] | 2" | 63 | 30000 | 33000 | 44550 |  | 2" | 63 | 39189 | 43107.9 | 58195.665
|  | Vendor margin est. | 1955000 | 1390000 | 923000 | 617000 | 420000 | 336000 | 223000 | 145000 | 115000 | 83000 | 66000 | 49000 | 36000 | 35000 | 1.2 | [8 empty] | 3" | X | 2" | 62300 | 25000 | 7000 | 13000 | 107300 | 113000 | 88000 |  |  | 3" | X | 2" | 133200 | 94000 | 14000 | 27000 | 268200 | 282000 | 188000 | [11 empty] | Size | Price | Vendor margin Est. |  |  |  |  | 0 - 10 Kg | 740025 | 778000 |  | 0.4 | [9 empty] | TB7980A1006/U | Digital Modulating Tempearture Controller | 1711285 | 2054000 | [32 empty] | 2 1/2" | 75 | 71892 | 79081.2 | 106759.62 |  | 2 1/2" | 75 | 107207 | 117927.7 | 159202.395
[26 empty] | 3" | X | 2 1/2" | 77700 | 32000 | 8000 | 16000 | 133700 | 141000 | 109000 |  |  | 3" | X | 2 1/2" | 133200 | 94000 | 14000 | 27000 | 268200 | 282000 | 188000 | [11 empty] | 1 1/2" | 4943965 | 5439000 |  | 0.4 |  |  | 0 - 15 Kg | 740025 | 778000 |  | 0.1 | [9 empty] | 50014157-001/U | Remote Duct Temperature Sensor for TB7980A1006 | 611223 | 734000 | 55561000 | [8 empty] | Pipa PVC JIS K-6741 / K-6742 UNTUK APLIKASI AIR BERSIH & AIR LIMBAH | [17 empty] | Jasa |  |  |  |  | 3" | 90 | 87207 | 95927.7 | 129502.395 |  | 3" | 90 | 372883 | 410171.3 | 553731.255
[25 empty] | 4" | 4" | X | 1" | 64600 | 26000 | 7000 | 13000 | 110600 | 117000 | 91000 |  | 4" | 4" | X | 1" | 204000 | 143000 | 21000 | 41000 | 409000 | 430000 | 287000 |  |  | PRICE LIST Pipa Welded Stainless Steel Sch 10, Sch 20 & Sch 40 | [8 empty] | 2" | 5772885 | 6351000 |  | 0.1 |  |  | 0 - 20 Kg | 740025 | 778000 |  | 0.2 | [7 empty] | 7 | 5" | V5050A2106 | Three Way Valve 5" Flanged End | 45560434 | 54673000 | [10 empty] | DN |  | OD (mm) | 4 M/ Batang (Pricelist) |  |  | 4 M/ Batang (Vendor margin Est.) |  |  | 5.8 M/ Batang (Pricelist) |  |  |  | 5.8 M/ Batang (Vendor margin Est.) |  |  |  | 4 M/ Batang (Vendor margin Est.) |  | 5.8 M/ Batang (Vendor margin Est.) |  |  | 4" | 110 | 128288 | 141116.8 | 190507.68 |  | 4" | 110 | 411982 | 453180.2 | 611793.27
|  | DRAIN PIPE UNIT PRICE ANALYSIS | 318 | 267 | 216 | 165 | 140 | 114 | 89 | 76 | 60 | 48 | 42 | 32 | 26 | 22 | [9 empty] | 4" | X | 1 1/4" | 70000 | 28000 | 7000 | 14000 | 119000 | 125000 | 97000 |  |  | 4" | X | 1 1/4" | 204000 | 143000 | 21000 | 41000 | 409000 | 430000 | 287000 | [11 empty] | 2 1/2" | 6717897.5 | 7390000 |  | 0.2 |  |  | 0 - 25 Kg | 740025 | 778000 | [11 empty] | ML7421B8012-E | Valve Actuator 20 mm Stem Travel 800N for Two Position and Modulating | 11746044 | 14096000 | [10 empty] | mm | Inch |  | VP** | VU**** |  | VP** | VU**** |  | VP** |  | VU**** |  | VP** |  | VU**** |  | VP** | VU*** | VP** | VU*** |  | 6" | 160 | 641892 | 706081.2 | 953209.62 |  | 6" | 160 | 1763694 | 1940063.4 | 2619085.59
|  |  |  | 10" | 8" | 6" | 5" | 4" | 3" | 2 1/2" | 2" | 1 1/2" | 1 1/4" | 1" | 3/4" | 1/2" | [9 empty] | 4" | X | 1 1/2" | 77700 | 32000 | 8000 | 16000 | 133700 | 141000 | 109000 |  |  | 4" | X | 1 1/2" | 204000 | 143000 | 21000 | 41000 | 409000 | 430000 | 287000 |  |  | _SCH 10_ |  |  |  | _SCH 20_ |  |  |  |  | 3" | 8040972.5 | 8846000 |  |  |  |  | 0 - 35 Kg | 740025 | 778000 |  | 1.05 | [9 empty] | TB7980A1006/U | Digital Modulating Tempearture Controller | 1711285 | 2054000 | [10 empty] | 16 | 1/2" | 22 | 48500 | 0 |  | 66000 | 0 |  | 69700 |  | 0 |  | 95000 |  | 0 |  | 30000 | 0 | 43000 | 0
|  | Elbow PVC |  | 753000 | 564000 | 249000 | 149000 | 99000 | 54000 | 32000 | 21000 | 14000 | 10000 | 6000 | 4000 | 3000 | [9 empty] | 4" | X | 2" | 90000 | 36000 | 9000 | 18000 | 153000 | 161000 | 125000 |  |  | 4" | X | 2" | 204000 | 143000 | 21000 | 41000 | 409000 | 430000 | 287000 |  |  | Size | Merk | Harga/6 Meter | Harga Vendor Margin EstimateVendor | Size | Merk | Harga/6 Meter | Harga Vendor Margin EstimateVendor |  | 4" | 11410300 | 12552000 |  | 1.1 |  |  | 0 - 50 Kg | 986700 | 1037000 | [11 empty] | 50014157-001/U | Remote Duct Temperature Sensor for TB7980A1006 | 611223 | 734000 | 71557000 | [9 empty] | 20 | 3/4" | 26 | 58000 | 0 |  | 79000 | 0 |  | 84200 |  | 0 |  | 114000 |  | 0 |  | 36000 | 0 | 52000 | 0
|  | Insulation |  | 64000 | 52000 | 40000 | 34000 | 28000 | 22000 | 19000 | 15000 | 12000 | 11000 | 8000 | 7000 | 6000 | [9 empty] | 4" | X | 2 1/2" | 103900 | 42000 | 11000 | 21000 | 177900 | 187000 | 145000 |  |  | 4" | X | 2 1/2" | 204000 | 143000 | 21000 | 41000 | 409000 | 430000 | 287000 |  |  | 1/2" | SPINDO / TETSURA | 450300 | 607905 | 1/2" | SPINDO / TETSURA | 524600 | 708210 | 1.35 | 5" | 16260482.5 | 17887000 |  |  |  |  | 0 - 75 Kg | 986700 | 1037000 | [9 empty] | 8 | 6" | V5050A2114 | Three Way Valve 6" Flanged End | 63133744 | 75761000 | [10 empty] | 25 | 1" | 32 | 84200 | 0 |  | 114000 | 0 |  | 121700 |  | 0 |  | 165000 |  | 0 |  | 52000 | 0 | 75000 | 0
|  | Mat. Bantu |  | 302000 | 226000 | 100000 | 60000 | 40000 | 22000 | 13000 | 9000 | 6000 | 4000 | 3000 | 2000 | 2000 | 0.4 | [8 empty] | 4" | X | 3" | 120100 | 49000 | 13000 | 25000 | 207100 | 218000 | 169000 |  |  | 4" | X | 3" | 204000 | 143000 | 21000 | 41000 | 409000 | 430000 | 287000 |  |  | 3/4" | SPINDO / TETSURA | 575000 | 776250 | 3/4" | SPINDO / TETSURA | 673300 | 908955 |  | 6" | 21132975 | 23247000 | [18 empty] | ML7421B8012-E | Valve Actuator 20 mm Stem Travel 800N for Two Position and Modulating | 11746044 | 14096000 | [10 empty] | 35 | 1 1/4" | 42 | 113600 | 0 |  | 154000 | 0 |  | 164000 |  | 0 |  | 222000 |  | 0 |  | 70000 | 0 | 100000 | 0 |  | REDUCER FEMALE PPR
|  | Support & hanger |  | 151000 | 113000 | 50000 | 30000 | 20000 | 11000 | 7000 | 5000 | 3000 | 2000 | 2000 | 1000 | 1000 | 0.2 | [7 empty] | 5" | 5" | X | 1 1/2" | 116200 | 47000 | 12000 | 24000 | 199200 | 210000 | 163000 |  | 5" | 5" | X | 1 1/2" | 337200 | 237000 | 34000 | 68000 | 676200 | 711000 | 474000 |  |  | 1" | SPINDO / TETSURA | 922500 | 1245375 | 1" | SPINDO / TETSURA | 1014300 | 1369305 |  | 8" | 33753190 | 37129000 | [18 empty] | TB7980A1006/U | Digital Modulating Tempearture Controller | 1711285 | 2054000 | [10 empty] | 40 | 1 1/2" | 48 | 147500 | 77400 |  | 200000 | 105000 |  | 213700 |  | 111900 |  | 289000 |  | 152000 |  | 90000 | 48000 | 131000 | 69000 |  | DN
|  | TOTAL |  | 1270000 | 955000 | 439000 | 273000 | 187000 | 109000 | 71000 | 50000 | 35000 | 27000 | 19000 | 14000 | 12000 | [9 empty] | 5" | X | 2" | 123900 | 50000 | 13000 | 25000 | 211900 | 223000 | 173000 |  |  | 5" | X | 2" | 337200 | 237000 | 34000 | 68000 | 676200 | 711000 | 474000 |  |  | 1.1/4" | SPINDO / TETSURA | 1189200 | 1605420 | 1.1/4" | SPINDO / TETSURA | 1298500 | 1752975 |  | 10" | 56770267.5 | 62448000 | [18 empty] | 50014157-001/U | Remote Duct Temperature Sensor for TB7980A1006 | 611223 | 734000 | 92645000 | [9 empty] | 50 | 2" | 60 | 209400 | 97600 |  | 283000 | 132000 |  | 303400 |  | 141100 |  | 410000 |  | 191000 |  | 128000 | 60000 | 185000 | 86000 |  | mm | Exclude PPN | Include PPN | Vendor Margin Estimate |  |  | ELBOW 45° PPR |  |  |  |  | FEMALE THREAD TEE PPR
|  | Vendor margin est. |  | 1334000 | 1003000 | 461000 | 287000 | 197000 | 115000 | 75000 | 53000 | 37000 | 29000 | 20000 | 15000 | 15000 | 1.2 | [8 empty] | 5" | X | 2 1/2" | 130000 | 52000 | 13000 | 26000 | 221000 | 233000 | 181000 |  |  | 5" | X | 2 1/2" | 337200 | 237000 | 34000 | 68000 | 676200 | 711000 | 474000 |  |  | 1.1/2" | SPINDO / TETSURA | 1372800 | 1853280 | 1.1/2" | SPINDO / TETSURA | 1490800 | 2012580 |  | 12" | 74736200 | 82210000 | [32 empty] | 65 | 2 1/2" | 76 | 269300 | 154300 |  | 364000 | 209000 |  | 390400 |  | 223400 |  | 528000 |  | 302000 |  | 164000 | 95000 | 238000 | 136000 |  | 25x20 | 3964 | 4360.4 | 5886.54 |  |  | DN (mm) | Harga Exc. PPN | Harga Inc. PPN | Vendor Margin Estimate |  | DN (mm) | Harga Exc. PPN (Rp) | Harga Inc. PPN (Rp) | Vendor Margin Estimate
[26 empty] | 5" | X | 3" | 150100 | 61000 | 16000 | 31000 | 258100 | 272000 | 211000 |  |  | 5" | X | 3" | 337200 | 237000 | 34000 | 68000 | 676200 | 711000 | 474000 |  |  | 2" | SPINDO / TETSURA | 1735600 | 2343060 | 2" | SPINDO / TETSURA | 2172800 | 2933280 | [36 empty] | 75 | 3" | 89 | 429000 | 225500 |  | 580000 | 305000 |  | 621400 |  | 327000 |  | 839000 |  | 442000 |  | 261000 | 138000 | 378000 | 199000 |  | 32x20 | 6216 | 6837.6 | 9230.76 |  |  | 20 | 4595 | 5100 | 6885 |  | 20x1/2" | 34955 | 38800 | 52380
[26 empty] | 5" | X | 4" | 180100 | 73000 | 19000 | 37000 | 309100 | 325000 | 252000 |  |  | 5" | X | 4" | 337200 | 237000 | 34000 | 68000 | 676200 | 711000 | 474000 |  |  | 2.1/2" | SPINDO / TETSURA | 2325800 | 3139830 | 2.1/2" | SPINDO / TETSURA | 2775900 | 3747465 | [20 empty] | TWO WAY MOTORIZED VALVE MODULATING 1 1/4" s/d 6") | [15 empty] | 100 | 4" | 114 | 662800 | 338300 |  | 895000 | 457000 |  | 960700 |  | 490400 |  | 1297000 |  | 663000 |  | 403000 | 206000 | 584000 | 299000 |  | 32x25 | 7297 | 8026.7 | 10836.045 |  |  | 25 | 6577 | 7300 | 9855 |  | 20x3/4" | 39640 | 44000 | 59400
[25 empty] | 6" | 6" | X | 1 1/2" | 150100 | 61000 | 16000 | 31000 | 258100 | 272000 | 211000 |  | 6" | 6" | X | 1 1/2" | 493500 | 346000 | 50000 | 99000 | 988500 | 1038000 | 692000 |  |  | 3" | SPINDO / TETSURA | 2850300 | 3847905 | 3" | SPINDO / TETSURA | 3707000 | 5004450 | [7 empty] | PRICE LIST FLOW SWITCH | [12 empty] | No. | Size | Part Number | Description | Pricelist IDR | Vendor margin Est. | Total Price | [9 empty] | 125 | 5" | 140 | 829600 | 509400 |  | 1120000 | 688000 |  | 1202800 |  | 738500 |  | 1624000 |  | 997000 |  | 504000 | 310000 | 731000 | 449000 |  | 40x20 | 9640 | 10604 | 14315.4 |  |  | 32 | 8829 | 9800 | 13230 |  | 25x1/2" | 44234 | 49100 | 66285
[26 empty] | 6" | X | 2" | 157800 | 64000 | 16000 | 32000 | 269800 | 284000 | 220000 |  |  | 6" | X | 2" | 502000 | 352000 | 51000 | 101000 | 1006000 | 1057000 | 705000 |  |  | 4" | SPINDO / TETSURA | 3693900 | 4986765 | 4" | SPINDO / TETSURA | 4808600 | 6491610 | [7 empty] | Model : FG 61 KB - B23 | [12 empty] | 1 | 1 1/4" | V5011P1012 | Two Way Valve 1 1/4" Screw End | 2942985 | 3532000 | [10 empty] | 150 | 6" | 165 | 1245400 | 732200 |  | 1682000 | 989000 |  | 1805900 |  | 1061800 |  | 2438000 |  | 1434000 |  | 757000 | 446000 | 1098000 | 646000 |  | 40x25 | 9540 | 10494 | 14166.9 |  |  | 40 | 16757 | 18600 | 25110 |  | 25x3/4" | 50811 | 56400 | 76140
|  | BJLS thickness |  | BJLS 1 | BJLS 0.8 | BJLS 0.6 | BJLS 0.5 | 1 | [17 empty] | 6" | X | 2 1/2" | 166300 | 67000 | 17000 | 34000 | 284300 | 299000 | 232000 |  |  | 6" | X | 2 1/2" | 502000 | 352000 | 51000 | 101000 | 1006000 | 1057000 | 705000 |  |  | 5" | SPINDO / TETSURA | 5156000 | 6960600 | 5" | SPINDO / TETSURA | 7416000 | 10011600 | [8 empty] | Maker | Price | Vendor margin Est. | [11 empty] | ML7420A8088-E | Valve Actuator 20 mm Stem Travel 600N for Two Position and Modulating | 5683242 | 6820000 | [10 empty] | 200 | 8" | 216 | 1883600 | 1221600 |  | 2543000 | 1650000 |  | 2730600 |  | 1771200 |  | 3687000 |  | 2392000 |  | 1145000 | 743000 | 1660000 | 1077000 |  | 40x32 | 11441 | 12585.1 | 16989.885 |  |  | 50 | 29730 | 33000 | 44550 |  | 32x1/2" | 58468 | 64900 | 87615
[26 empty] | 6" | X | 3" | 181700 | 73000 | 19000 | 37000 | 310700 | 327000 | 254000 |  |  | 6" | X | 3" | 502000 | 352000 | 51000 | 101000 | 1006000 | 1057000 | 705000 |  |  | 6" | SPINDO / TETSURA | 6162500 | 8319375 | 6" | SPINDO / TETSURA | 8828600 | 11918610 | [8 empty] | Yoshitake | 961400 | 1010000 | [11 empty] | TB7980A1006/U | Digital Modulating Tempearture Controller | 1711285 | 2054000 | [10 empty] | 250 | 10" | 267 | 2869700 | 1809000 |  | 3875000 | 2443000 |  | 4160500 |  | 0 |  | 5617000 |  | 0 |  | 1744000 | 1100000 | 2528000 | 0 |  | 50x20 | 13333 | 14666.3 | 19799.505 |  |  | 63 | 62432 | 69300 | 93555 |  | 32x3/4" | 66126 | 73400 | 99090
|  | BJLS LOKFOM |  | 319400 | 259400 | 197600 | 165400 | --> include ppn 10% | [17 empty] | 6" | X | 4" | 200900 | 81000 | 21000 | 41000 | 343900 | 362000 | 281000 |  |  | 6" | X | 4" | 502000 | 352000 | 51000 | 101000 | 1006000 | 1057000 | 705000 |  |  | 8" | SPINDO / TETSURA | 8903800 | 12020130 | 8" | SPINDO / TETSURA | 15008600 | 20261610 | Price List Check Valve, JIS 10K Flange | [7 empty] | HoneyWell | 1828779.45 | 1921000 | [11 empty] | 50014157-001/U | Remote Duct Temperature Sensor for TB7980A1006 | 561105 | 674000 | 13080000 | [9 empty] | 300 | 12" | 318 | 4070800 | 2539900 |  | 5496000 | 3429000 |  | 5902100 |  | 0 |  | 7968000 |  | 0 |  | 2474000 | 1544000 | 3586000 | 0 |  | 50x25 | 15315 | 16846.5 | 22742.775 |  |  | 75 | 92793 | 103000 | 139050 |  | 32x1" | 106757 | 118500 | 159975
|  | After discount 5% |  | 304000 | 247000 | 188000 | 158000 | 0.95 | [17 empty] | 6" | X | 5" | 217100 | 87000 | 22000 | 44000 | 370100 | 389000 | 302000 |  |  | 6" | X | 5" | 502000 | 352000 | 51000 | 101000 | 1006000 | 1057000 | 705000 | [11 empty] | Size | Price | Vendor margin Est. | [16 empty] | 2 | 1 1/2" | V5011P1020 | Two Way Valve 1 1/2" Screw End | 5603478 | 6725000 | [32 empty] | 50x32 | 17207 | 18927.7 | 25552.395 |  |  | 90 | 158649 | 176100 | 237735
|  | Outter glasswool dens. 32 kg/m³ 2 inch |  | 58000 | 58000 | 58000 | 58000 | 29000 | [16 empty] | 8" | 8" | X | 2" | 292600 | 118000 | 30000 | 59000 | 499600 | 525000 | 407000 |  | 8" | 8" | X | 2" | 940100 | 659000 | 95000 | 189000 | 1883100 | 1978000 | 1319000 | [11 empty] | 1 1/2" | 5189490 | 5449000 |  | 0.4 | [16 empty] | ML7420A8088-E | Valve Actuator 20 mm Stem Travel 600N for Two Position and Modulating | 7617055 | 9141000 | [10 empty] | Notes | [21 empty] | 50x40 | 18468 | 20314.8 | 27424.98 |  |  | 110 | 251532 | 279200 | 376920
|  | Alumunium foil DS-FR |  | 20000 | 20000 | 20000 | 20000 | 20000 | [17 empty] | 8" | X | 2 1/2" | 308700 | 124000 | 31000 | 62000 | 525700 | 552000 | 428000 |  |  | 8" | X | 2 1/2" | 940100 | 659000 | 95000 | 189000 | 1883100 | 1978000 | 1319000 |  |  | _SCH 40_ | [8 empty] | 2" | 5548290 | 5826000 |  | 0.1 | [16 empty] | TB7980A1006/U | Digital Modulating Tempearture Controller | 1711285 | 2054000 | [10 empty] | * AW / VP : Pipa untuk tekanan kerja 10 Kg / cm² | [21 empty] | 63x25 | 20360 | 22396 | 30234.6 |  |  | 160 | 1016757 | 1128600 | 1523610
|  | Inner glasswool dens. 32 kg/m³ 1 inch |  | 29000 | 29000 | 29000 | 29000 | [18 empty] | 8" | X | 3" | 324100 | 130000 | 33000 | 65000 | 552100 | 580000 | 450000 |  |  | 8" | X | 3" | 940100 | 659000 | 95000 | 189000 | 1883100 | 1978000 | 1319000 |  |  | Size | Merk | Harga/6 Meter | Harga Vendor Margin EstimateVendor | [5 empty] | 2 1/2" | 7052777.5 | 7406000 |  | 0.2 |  | PRICE LIST PRESSURE REDUCING VALVE | [14 empty] | 50014157-001/U | Remote Duct Temperature Sensor for TB7980A1006 | 611223 | 734000 | 18654000 | [9 empty] | *** D / VU : Pipa untuk aplikasi air limbah. | [21 empty] | 63x32 | 21441 | 23585.1 | 31839.885
|  | Glasscloth |  | 9000 | 9000 | 9000 | 9000 | 9000 | [17 empty] | 8" | X | 4" | 347200 | 139000 | 35000 | 70000 | 591200 | 621000 | 482000 |  |  | 8" | X | 4" | 940100 | 659000 | 95000 | 189000 | 1883100 | 1978000 | 1319000 |  |  | 1/2" | SPINDO / TETSURA | 559600 | 755460 | [5 empty] | 3" | 8490392.5 | 8915000 | [16 empty] | 3 | 2" | V5011P1038 | Two Way Valve 2" Screw End | 6459797 | 7752000 | [10 empty] | DN: Diameter Nominal ¦ OD: Outside Diameter | [21 empty] | 63x40 | 31441 | 34585.1 | 46689.885
|  | Spindle pin |  | 4000 | 4000 | 4000 | 4000 | 3750 | [17 empty] | 8" | X | 5" | 385700 | 155000 | 39000 | 78000 | 657700 | 691000 | 536000 |  |  | 8" | X | 5" | 940100 | 659000 | 95000 | 189000 | 1883100 | 1978000 | 1319000 |  |  | 3/4" | SPINDO / TETSURA | 743200 | 1003320 | [5 empty] | 4" | 12420862.5 | 13042000 |  | 1.05 | [16 empty] | ML7420A8088-E | Valve Actuator 20 mm Stem Travel 600N for Two Position and Modulating | 7617055 | 9141000 | [32 empty] | 63x50 | 33333 | 36666.3 | 49499.505 |  |  | ELBOW 90° PPR |  |  |  |  | FLANGE ADAPTOR PPR
|  | Wire mesh |  | 15000 | 15000 | 15000 | 15000 | 14956.5217 | [17 empty] | 8" | X | 6" | 478100 | 192000 | 48000 | 96000 | 814100 | 855000 | 663000 |  |  | 8" | X | 6" | 940100 | 659000 | 95000 | 189000 | 1883100 | 1978000 | 1319000 |  |  | 1" | SPINDO / TETSURA | 1106000 | 1493100 | [5 empty] | 5" | 19381295 | 20351000 |  |  |  |  | Size | Price | Vendor margin Est. | [11 empty] | TB7980A1006/U | Digital Modulating Tempearture Controller | 1711285 | 2054000 | [32 empty] | 75x32 | 39009 | 42909.9 | 57928.365 |  |  | DN | Harga exclude PPN | Harga Include PPN | Vendor Margin Estimate |  | DN (mm) | Harga Exc. PPN (Rp) | Harga Inc. PPN (Rp) | Vendor Margin Estimate
|  | Material bantu, support & hanger |  | 44000 | 39000 | 33000 | 30000 | 0.1 | [16 empty] | 10" | 10" | X | 3" | 439600 | 176000 | 44000 | 88000 | 747600 | 785000 | 609000 |  | 10" | 10" | X | 3" | 1571500 | 1101000 | 158000 | 315000 | 3145500 | 3303000 | 2202000 |  |  | 1.1/4" | SPINDO / TETSURA | 1499500 | 2024325 | [5 empty] | 6" | 25219672.5 | 26481000 |  |  |  |  | 2" | 33781250 | 37160000 |  | 0.4 | [9 empty] | 50014157-001/U | Remote Duct Temperature Sensor for TB7980A1006 | 611223 | 734000 | 19681000 | [9 empty] | Reducing Socket (AW) |  |  |  |  | 1.35 |  |  |  | Flange PVC | [7 empty] | 1.35 |  |  |  |  | 75x40 | 42793 | 47072.3 | 63547.605 |  |  | 20 | 5315 | 5900 | 7965 |  | 63 | 42252 | 46900 | 63315
|  | TOTAL PRICE /m² |  | 483000 | 421000 | 356000 | 323000 | 1.25 | [17 empty] | 10" | X | 4" | 478100 | 192000 | 48000 | 96000 | 814100 | 855000 | 663000 |  |  | 10" | X | 4" | 1571500 | 1101000 | 158000 | 315000 | 3145500 | 3303000 | 2202000 |  |  | 1.1/2" | SPINDO / TETSURA | 1788000 | 2413800 | [5 empty] | 8" | 44510175 | 46736000 |  |  |  |  | 2 1/2" | 35937500 | 39532000 |  | 0.1 | [7 empty] | 4 | 2 1/2" | V5328A1179 | Two Way Valve 2 1/2" Flanged End | 18519232 | 22224000 | [10 empty] | DN |  | Isi/Box | Harga/Pcs | Vendor Margin Est |  | Jasa |  |  | DN |  | Isi/Box | Harga/Pcs |  | Vendor Margin Est |  | Jasa | [5 empty] | 75x50 | 44685 | 49153.5 | 66357.225 |  |  | 25 | 6847 | 7600 | 10260 |  | 75 | 94324 | 104700 | 141345
|  |  |  | 604000 | 527000 | 445000 | 404000 | [18 empty] | 10" | X | 5" | 516600 | 207000 | 52000 | 104000 | 879600 | 924000 | 717000 |  |  | 10" | X | 5" | 1571500 | 1101000 | 158000 | 315000 | 3145500 | 3303000 | 2202000 |  |  | 2" | SPINDO / TETSURA | 2400000 | 3240000 | [5 empty] | 10" | 69705985 | 73192000 |  |  |  |  | 3" | 44562500 | 49019000 |  | 0.2 | [9 empty] | ML7420A8088-E | Valve Actuator 20 mm Stem Travel 600N for Two Position and Modulating | 7617055 | 9141000 | [10 empty] | mm | inch | [7 empty] | mm | inch | [11 empty] | 75x63 | 49820 | 54802 | 73982.7 |  |  | 32 | 7838 | 8700 | 11745 |  | 90 | 144505 | 160400 | 216540
[26 empty] | 10" | X | 6" | 562100 | 225000 | 57000 | 113000 | 957100 | 1005000 | 780000 |  |  | 10" | X | 6" | 1571500 | 1101000 | 158000 | 315000 | 3145500 | 3303000 | 2202000 |  |  | 2.1/2" | SPINDO / TETSURA | 3812000 | 5146200 | [5 empty] | 12" | 125331772.5 | 131599000 |  |  |  |  | 4" | 51103125 | 56214000 | [11 empty] | TB7980A1006/U | Digital Modulating Tempearture Controller | 1711285 | 2054000 | [10 empty] | 20 x 16 | ¾" x ½" | 225 | 2700 | 4000 |  | 2000 |  |  | 50 | 2" | 31 | 33500 |  | 46000 |  | 21000 | [5 empty] | 90x32 | 52883 | 58171.3 | 78531.255 |  |  | 40 | 16306 | 18100 | 24435 |  | 110 | 180721 | 200600 | 270810
[26 empty] | 10" | X | 8" | 678300 | 272000 | 68000 | 136000 | 1154300 | 1213000 | 941000 |  |  | 10" | X | 8" | 1571500 | 1101000 | 158000 | 315000 | 3145500 | 3303000 | 2202000 |  |  | 3" | SPINDO / TETSURA | 4987900 | 6733665 | [12 empty] | 6" | 77833437.5 | 85617000 |  | 1.1 | [9 empty] | 50014157-001/U | Remote Duct Temperature Sensor for TB7980A1006 | 611223 | 734000 | 34153000 | [9 empty] | 25 x 16 | 1" x ½" | 215 | 2800 | 4000 |  | 2000 |  |  | 65 | 2½" | 15 | 43700 |  | 59000 |  | 20000 | [5 empty] | 90x40 | 55405 | 60945.5 | 82276.425 |  |  | 50 | 25946 | 28800 | 38880
[25 empty] | 12" | 12" | X | 4" | 678300 | 272000 | 68000 | 136000 | 1154300 | 1213000 | 941000 |  | 12" | 12" | X | 4" | 2507100 | 1755000 | 251000 | 502000 | 5015100 | 5266000 | 3511000 |  |  | 4" | SPINDO / TETSURA | 7099300 | 9584055 |  |  |  |  | Price List Y - Strainer, JIS 10K Flange | [7 empty] | 8" | 115000000 | 126500000 | [9 empty] | 5 | 3" | V5329A2085 | Three Way Valve 3" Flanged End | 23864989 | 28638000 | [10 empty] | 25 x 20 | 1" x ¾" | 150 | 3600 | 5000 |  | 3000 |  |  | 75 | 3" | 15 | 51800 |  | 70000 |  | 24000 | [5 empty] | 90x50 | 57447 | 63191.7 | 85308.795 |  |  | 63 | 44324 | 49200 | 66420 |  | MALE THREAD TEE PPR
|  | POLYURETHANE DUCT |  | 445000 | [21 empty] | 12" | X | 5" | 716800 | 287000 | 72000 | 144000 | 1219800 | 1281000 | 994000 |  |  | 12" | X | 5" | 2507100 | 1755000 | 251000 | 502000 | 5015100 | 5266000 | 3511000 |  |  | 5" | SPINDO / TETSURA | 9707200 | 13104720 | [5 empty] | Size | Price | Vendor margin Est. |  |  |  |  | 10" | 133687500 | 147057000 | [11 empty] | ML7420A8088-E | Valve Actuator 20 mm Stem Travel 600N for Two Position and Modulating | 7617055 | 9141000 | [10 empty] | 35 x 16 | 1¼" x ½" | 110 | 3900 | 6000 |  | 3000 |  |  | 100 | 4" | 12 | 85500 |  | 116000 |  | 39000 | [5 empty] | 90x63 | 66468 | 73114.8 | 98704.98 |  |  | 75 | 77297 | 85800 | 115830 |  | DN | Harga Exc. PPN (Rp) | HargaInc. PPN (Rp) | Vendor Margin Estimate
|  | Gantungan & mat bantu |  | 112000 | [21 empty] | 12"' | X | 6" | 770700 | 309000 | 78000 | 155000 | 1312700 | 1379000 | 1070000 |  |  | 12"' | X | 6" | 2507100 | 1755000 | 251000 | 502000 | 5015100 | 5266000 | 3511000 |  |  | 6" | SPINDO / TETSURA | 12597500 | 17006625 | [5 empty] | 1 1/2" | 2719060 | 2856000 |  | 0.4 |  |  | 12" | 255000000 | 280500000 | [11 empty] | TB7980A1006/U | Digital Modulating Tempearture Controller | 1711285 | 2054000 | [10 empty] | 35 x 20 | 1¼" x ¾" | 110 | 4600 | 7000 |  | 4000 |  |  | 150 | 6" | 8 | 195000 |  | 264000 |  | 88000 | [5 empty] | 90x75 | 75495 | 83044.5 | 112110.075 |  |  | 90 | 128468 | 142600 | 192510 |  | 20x1/2" | 48559 | 53900 | 72765
|  | TOTAL PRICE/m² |  | 557000 | [21 empty] | 12"' | X | 8" | 847700 | 340000 | 85000 | 170000 | 1442700 | 1515000 | 1175000 |  |  | 12"' | X | 8" | 2507100 | 1755000 | 251000 | 502000 | 5015100 | 5266000 | 3511000 |  |  | 8" | SPINDO / TETSURA | 18968300 | 25607205 | [5 empty] | 2" | 3370880 | 3540000 |  | 0.1 | [16 empty] | 50014157-001/U | Remote Duct Temperature Sensor for TB7980A1006 | 611223 | 734000 | 40567000 | [9 empty] | 35 x 25 | 1¼" x 1" | 110 | 5300 | 8000 |  | 4000 | [15 empty] | 110x50 | 106667 | 117333.7 | 158400.495 |  |  | 110 | 197838 | 219600 | 296460 |  | 20x3/4" | 66306 | 73600 | 99360
|  | include margin vendor |  | 669000 | [21 empty] | 12"' | X | 10" | 963200 | 386000 | 97000 | 193000 | 1639200 | 1722000 | 1336000 |  |  | 12"' | X | 10" | 2507100 | 1755000 | 251000 | 502000 | 5015100 | 5266000 | 3511000 | [11 empty] | 2 1/2" | 5457382.5 | 5731000 |  | 0.2 | [14 empty] | 6 | 4" | V5050A2088 | Three Way Valve 4" Flanged End | 40618212 | 48742000 | [10 empty] | 40 x 16 | 1½" x ½" | 72 | 5700 | 8000 |  | 4000 | [15 empty] | 110x63 | 108378 | 119215.8 | 160941.33 |  |  | 160 | 1154865 | 1281900 | 1730565 |  | 25x1/2" | 50811 | 56400 | 76140
[25 empty] | 14" | 14" | X | 4" | 1186500 | 475000 | 119000 | 238000 | 2018500 | 2120000 | 1645000 |  | 14" | 14" | X | 4" | 3149300 | 2205000 | 315000 | 630000 | 6299300 | 6615000 | 4410000 | [11 empty] | 3" | 6603300 | 6934000 | [18 empty] | ML7421B8012-E | Valve Actuator 20 mm Stem Travel 800N for Two Position and Modulating | 11746044 | 14096000 | [10 empty] | 40 x 20 | 1½" x ¾" | 65 | 6000 | 9000 |  | 5000 | [15 empty] | 110x75 | 141351 | 155486.1 | 209906.235 | [7 empty] | 25x3/4" | 62342 | 69200 | 93420
|  | Diffuser |  | 24000 | [21 empty] | 14" | X | 5" | 1271200 | 509000 | 128000 | 255000 | 2163200 | 2272000 | 1763000 |  |  | 14" | X | 5" | 3149300 | 2205000 | 315000 | 630000 | 6299300 | 6615000 | 4410000 | [11 empty] | 4" | 9209200 | 9670000 |  | 1.05 | [16 empty] | TB7980A1006/U | Digital Modulating Tempearture Controller | 1711285 | 2054000 | [10 empty] | 40 x 25 | 1½" x 1" | 65 | 7300 | 10000 |  | 5000 |  |  | Elbow PVC (AW) | [12 empty] | 110x90 | 175856 | 193441.6 | 261146.16 | [7 empty] | 32x1/2" | 115946 | 128700 | 173745
|  | Grill |  | 20000 | [21 empty] | 14" | X | 6" | 1502200 | 601000 | 151000 | 301000 | 2555200 | 2683000 | 2082000 |  |  | 14" | X | 6" | 3149300 | 2205000 | 315000 | 630000 | 6299300 | 6615000 | 4410000 | [11 empty] | 5" | 13970085 | 14669000 | [18 empty] | 50014157-001/U | Remote Duct Temperature Sensor for TB7980A1006 | 611223 | 734000 | 65626000 | [9 empty] | 40 x 35 | 1½" x 1¼" | 45 | 8200 | 12000 |  | 6000 |  |  | DN |  | Isi/Box | Harga/Pcs |  | Vendor Margin Est |  | Jasa | [5 empty] | 160x110 | 279369 | 307305.9 | 414862.965 | [7 empty] | 32x3/4" | 119640 | 132800 | 179280
|  | VD/FD |  | 26000 | [21 empty] | 14" | X | 8" | 1617700 | 648000 | 162000 | 324000 | 2751700 | 2890000 | 2242000 |  |  | 14" | X | 8" | 3149300 | 2205000 | 315000 | 630000 | 6299300 | 6615000 | 4410000 | [11 empty] | 6" | 19358985 | 20327000 | [16 empty] | 7 | 5" | V5050A2106 | Three Way Valve 5" Flanged End | 50298719 | 60359000 | [10 empty] | 50 x 16 | 2" x ½" | 45 | 8500 | 12000 |  | 6000 |  |  | mm | inch | [17 empty] | REDUCER MALE / FEMALE PPR |  |  |  |  | 32x1" | 176937 | 196400 | 265140
|  | Spigot | 6" | 125000 | 8" | 150000 | 10" | 175000 | [17 empty] | 14" | X | 10" | 1271200 | 509000 | 128000 | 255000 | 2163200 | 2272000 | 1763000 |  |  | 14" | X | 10" | 3149300 | 2205000 | 315000 | 630000 | 6299300 | 6615000 | 4410000 | [11 empty] | 8" | 28949180 | 30397000 | [18 empty] | ML7421B8012-E | Valve Actuator 20 mm Stem Travel 800N for Two Position and Modulating | 11746044 | 14096000 | [10 empty] | 50 x 20 | 2" x ¾" | 45 | 9100 | 13000 |  | 6000 |  |  | 16 | ½" | 225 | 2500 |  | 4000 |  | 2000 | [11 empty] | DN | Harga Exc. PPN (Rp) | Harga Inc. PPN (Rp) | Vendor Margin Estimate
|  | Flex 350 2 |  | 150000 |  | 180000 |  | 220000 | [17 empty] | 14" | X | 12" | 1848700 | 740000 | 185000 | 370000 | 3143700 | 3301000 | 2561000 |  |  | 14" | X | 12" | 3149300 | 2205000 | 315000 | 630000 | 6299300 | 6615000 | 4410000 | [11 empty] | 10" | 49765100 | 52254000 | [18 empty] | TB7980A1006/U | Digital Modulating Tempearture Controller | 1711285 | 2054000 | [10 empty] | 50 x 25 | 2" x 1" | 40 | 10000 | 14000 |  | 7000 |  |  | 20 | ¾" | 145 | 3200 |  | 5000 |  | 2000 | [11 empty] | 25x20 | 4505 | 5000 | 6750
|  | Maker |  | Spindo | [20 empty] | 16" | 16" | X | 6" | 1771700 | 709000 | 178000 | 355000 | 3013700 | 3165000 | 2456000 |  | 16" | 16" | X | 6" | 4876400 | 3414000 | 488000 | 976000 | 9754400 | 10243000 | 6829000 | [11 empty] | 12" | 83293580 | 87459000 | [18 empty] | 50014157-001/U | Remote Duct Temperature Sensor for TB7980A1006 | 611223 | 734000 | 77243000 | [9 empty] | 50 x 35 | 2" x 1¼" | 45 | 11600 | 16000 |  | 8000 |  |  | 25 | 1" | 80 | 4700 |  | 7000 |  | 3000 | [5 empty] | REDUCED ELBOW PPR | [5 empty] | 32x20 | 6306 | 7000 | 9450
|  |  | 308 | 258 | 208 | 158 | 133 | 108 | 88 | 73 | 58 | 48 | 40 | 33 | 28 | 23 | [9 empty] | 16" | X | 8" | 1856400 | 743000 | 186000 | 372000 | 3157400 | 3316000 | 2573000 |  |  | 16" | X | 8" | 4876400 | 3414000 | 488000 | 976000 | 9754400 | 10243000 | 6829000 | [11 empty] | 14" | 189443467.5 | 198916000 | [16 empty] | 8 | 6" | V5050A2114 | Three Way Valve 6" Flanged End | 61532620 | 73840000 | [10 empty] | 50 x 40 | 2" x 1½" | 40 | 12400 | 17000 |  | 8000 |  |  | 35 | 1¼" | 40 | 8100 |  | 11000 |  | 4000 | [5 empty] | DN | Harga Exc. PPN (Rp) | Harga Inc. PPN (Rp) | Vendor Margin Estimate |  |  | 32x25 | 8108 | 9000 | 12150
|  |  | 12" | 10" | 8" | 6" | 5" | 4" | 3" | 2 1/2" | 2" | 1 1/2" | 1 1/4" | 1" | 3/4" | 1/2" | [9 empty] | 16" | X | 10" | 2002700 | 802000 | 201000 | 401000 | 3406700 | 3578000 | 2776000 |  |  | 16" | X | 10" | 4876400 | 3414000 | 488000 | 976000 | 9754400 | 10243000 | 6829000 | [32 empty] | ML7421B8012-E | Valve Actuator 20 mm Stem Travel 800N for Two Position and Modulating | 11746044 | 14096000 | [10 empty] | 65 x 40 | 2½" x 1½" | 20 | 17900 | 25000 |  | 12000 |  |  | 40 | 1½" | 25 | 11200 |  | 16000 |  | 6000 | [5 empty] | 25x20 | 6036 | 6700 | 9045 |  |  | 40x25 | 11982 | 13300 | 17955
|  | PIPA SCH 40 | 1537000 | 1163000 | 1008000 | 660000 | 511000 | 377000 | 266000 | 204000 | 128000 | 96000 | 81000 | 59000 | 42000 | 31000 | [9 empty] | 16" | X | 12" | 2118200 | 848000 | 212000 | 424000 | 3602200 | 3783000 | 2935000 |  |  | 16" | X | 12" | 4876400 | 3414000 | 488000 | 976000 | 9754400 | 10243000 | 6829000 | [10 empty] | Price List Gate Valve Bronze 150# Screw (Fig.E) | [9 empty] | PRICE LIST Pipa Welded Stainless Steel Sch 10, Sch 20 & Sch 40 (BASED PRICE) | [11 empty] | TB7980A1006/U | Digital Modulating Tempearture Controller | 1711285 | 2054000 | [10 empty] | 65 x 50 | 2½" x 2" | 20 | 19400 | 27000 |  | 13000 |  |  | 50 | 2" | 18 | 16900 |  | 23000 |  | 8000 | [5 empty] | 32X20 | 6216 | 6900 | 9315 |  |  | 40x32 | 14144 | 15700 | 21195
|  | Insulation | 147000 | 123000 | 99000 | 75000 | 64000 | 52000 | 42000 | 35000 | 28000 | 23000 | 19000 | 16000 | 14000 | 11000 | [9 empty] | 16" | X | 14" | 2233700 | 894000 | 224000 | 447000 | 3798700 | 3989000 | 3095000 |  |  | 16" | X | 14" | 4876400 | 3414000 | 488000 | 976000 | 9754400 | 10243000 | 6829000 | [11 empty] | Size | Price | Vendor margin Est. |  |  |  |  | SIZE : |  | 2.1/2" | 3" | 4" | 5" | 6" | 8" | 10" | 12" | 1.35 |  |  |  | 50014157-001/U | Remote Duct Temperature Sensor for TB7980A1006 | 611223 | 734000 | 90724000 | [9 empty] | 75 x 20 | 3" x ¾" | 20 | 14400 | 20000 |  | 9000 |  |  | 65 | 2½" | 28 | 26700 |  | 37000 |  | 13000 | [5 empty] | 32X25 | 7027 | 7800 | 10530 |  |  | 50x32 | 21351 | 23700 | 31995
|  | Mat. Bantu | 615000 | 466000 | 404000 | 264000 | 205000 | 151000 | 107000 | 82000 | 52000 | 39000 | 33000 | 24000 | 17000 | 13000 | 0.4 | [7 empty] | 18" | 18" | X | 8" | 2464700 | 986000 | 247000 | 493000 | 4190700 | 4401000 | 3415000 | [23 empty] | 1/2" | 526872.5 | 633000 |  | 0.4 |  |  | SGP / MEDIUM | ELBOW 90D | 88000 | 126000 | 233000 | 370000 | 513000 | 1067000 | 2051000 | 2801000 | [18 empty] | 75 x 25 | 3" x 1" | 16 | 14900 | 21000 |  | 10000 |  |  | 75 | 3" | 16 | 44400 |  | 60000 |  | 20000
|  | Support & hanger | 308000 | 233000 | 202000 | 132000 | 103000 | 76000 | 54000 | 41000 | 26000 | 20000 | 17000 | 12000 | 9000 | 7000 | 0.2 | [8 empty] | 18" | X | 10" | 2657200 | 1063000 | 266000 | 532000 | 4518200 | 4745000 | 3682000 | [23 empty] | 3/4" | 703972.5 | 775000 |  | 0.1 |  |  |  | ELBOW 45D | 53000 | 75000 | 141000 | 222000 | 308000 | 587000 | 1128000 | 1542000 | [18 empty] | 75 x 35 | 3" x 1¼" | 16 | 18200 | 25000 |  | 12000 |  |  | 100 | 4" | 9 | 82100 |  | 111000 |  | 37000
|  | TOTAL | 2607000 | 1985000 | 1713000 | 1131000 | 883000 | 656000 | 469000 | 362000 | 234000 | 178000 | 150000 | 111000 | 82000 | 62000 | [9 empty] | 18" | X | 12" | 2811200 | 1125000 | 282000 | 563000 | 4781200 | 5021000 | 3896000 | [23 empty] | 1" | 1009067.5 | 1110000 |  | 0.2 |  |  |  | EQUAL TEE | 171000 | 206000 | 308000 | 474000 | 670000 | 1504000 | 2597000 | 3572000 |  |  | CONTROLING & SENSOR | [15 empty] | 75 x 40 | 3" x 1½" | 16 | 20200 | 28000 |  | 13000 |  |  | 125 | 5" | 5 | 124200 |  | 168000 |  | 56000 | [5 empty] | REDUCER TEE PPR | [5 empty] | EQUAL TEE PPR
|  | Vendor margin est. | 2738000 | 2085000 | 1799000 | 1188000 | 928000 | 689000 | 493000 | 381000 | 246000 | 187000 | 158000 | 117000 | 87000 | 66000 | 1.05 | [8 empty] | 18" | X | 14" | 3003700 | 1202000 | 301000 | 601000 | 5107700 | 5364000 | 4162000 | [23 empty] | 1 1/4" | 1613277.5 | 1775000 | [5 empty] | RED.TEE | 178000 | 215000 | 321000 | 492000 | 697000 | 1550000 | 2675000 | 3680000 |  |  | FCU and Thermostat | [15 empty] | 75 x 50 | 3" x 2" | 16 | 21600 | 30000 |  | 14000 |  |  | 150 | 6" | 5 | 207500 |  | 281000 |  | 94000 | [5 empty] | DN | Harga Exc. PPN (Rp) | Harga Inc. PPN (Rp) | Vendor Margin Estimate |  |  | DN | Harga Exc. PPN (Rp) | Harga Inc. PPN (Rp) | Vendor Margin Estimate
|  | Tanpa Isolasi | 2591000 | 1962000 | 1700000 | 1113000 | 864000 | 637000 | 451000 | 346000 | 218000 | 164000 | 139000 | 101000 | 73000 | 55000 | [9 empty] | 18" | X | 16" | 3234700 | 1294000 | 324000 | 647000 | 5499700 | 5775000 | 4481000 |  | Fitting Drat Glav | SIZE |  |  | Unit | Insulation | Mat. Bantu | Support | TOTAL | Vendor | Vendor | [11 empty] | 1 1/2" | 3237997.5 | 3562000 |  | 1.2 |  |  |  | RED.CONC | 117000 | 128000 | 207000 | 272000 | 390000 | 1033000 | 1272000 | 1828000 |  |  | No. | Size | Part Number | Description | Pricelist IDR | Vendor margin Est. | [10 empty] | 75 x 65 | 3" x 2½" | 12 | 32100 | 44000 |  | 20000 |  |  | 200 | 8" | 2 | 469800 |  | 635000 |  | 212000 | [5 empty] | 25x20x25 | 8829 | 9800 | 13230 |  |  | 20 | 5315 | 5900 | 7965
[25 empty] | 20" | 20" | X | 8" | 3773700 | 1510000 | 378000 | 755000 | 6416700 | 6738000 | 5228000 | [5 empty] | Price |  |  | & hanger |  | margin est. | margin Est. Tanpa Isolasi | [11 empty] | 2" | 3242885 | 3568000 |  |  |  |  | SCH 40 | ELBOW 90D | 119000 | 191000 | 339000 | 654000 | 878000 | 1677000 | 3205000 | 4569000 |  |  | 1 | 1/2" | VC6013AF1000T | Two Way Motorized Valve On Off 1/2" | 1722515 | 2068000 | [10 empty] | 100 x 40 | 4" x 1½" | 18 | 52800 | 72000 |  | 33000 |  |  | 250 | 10" | 1 | 627900 |  | 848000 |  | 283000 | [5 empty] | 32x20x32 | 10000 | 11100 | 14985 |  |  | 25 | 6486 | 7200 | 9720
|  |  |  | 24" | 22" | 20" | 18" | 16" | 14" | 12" | 10" | 8" | 6" | 5" | 4" | 3" | 2 1/2" | 2" | 1 1/2" | 1 1/4" | 1" | 3/4" | 1/2" |  |  | 20" | X | 10" | 4005500 | 1603000 | 401000 | 802000 | 6811500 | 7153000 | 5550000 |  | Elbow 90° |  | 3/8" |  | 13600 | 9600 | 1400 | 2800 | 27400 | 32880 | 23280 | [11 empty] | 2 1/2" | 4709300 | 5181000 | [5 empty] | ELBOW 45D | 72000 | 115000 | 204000 | 392000 | 527000 | 1007000 | 2742000 | 4159000 |  |  | 2 | 3/4" | VC6013AJC1000T | Two Way Motorized Valve On Off 3/4" | 1722515 | 2068000 | [10 empty] | 100 x 50 | 4" x 2" | 18 | 57400 | 78000 |  | 36000 |  |  | 300 | 12" | 1 | 932700 |  | 1260000 |  | 420000 | [5 empty] | 32x25x32 | 10811 | 12000 | 16200 |  |  | 32 | 9369 | 10400 | 14040
|  | ELBOW SCH 40 |  | 4089000 | 9500000 | 3397000 | 3051000 | 1849000 | 1852000 | 1720000 | 1233000 | 823000 | 360000 | 245000 | 145000 | 67000 | 50000 | 26000 | 18000 | 12000 | 9000 | 6000 | 5300 | 0.4 |  | 20" | X | 12" | 4313500 | 1726000 | 432000 | 863000 | 7334500 | 7702000 | 5976000 |  |  |  | 1/4" |  | 13600 | 9600 | 1400 | 2800 | 27400 | 32880 | 23280 | [11 empty] | 3" | 7051650 | 7757000 | [5 empty] | EQUAL TEE | 198000 | 272000 | 402000 | 631000 | 903000 | 1845000 | 3485000 | 4259000 |  |  | 3 | 1" | VC6013APC1000T | Two Way Motorized Valve On Off 1" | 1756593.75 | 2108000 | [10 empty] | 100 x 65 | 4" x 2½" | 18 | 58600 | 80000 |  | 36000 | [15 empty] | 40x20x40 | 21622 | 24000 | 32400 |  |  | 40 | 19910 | 22100 | 29835
|  | Insulation |  | 1636000 | 3800000 | 1359000 | 1221000 | 740000 | 741000 | 688000 | 494000 | 330000 | 144000 | 98000 | 58000 | 27000 | 20000 | 11000 | 8000 | 5000 | 4000 | 3000 | 3000 | 0.4 |  | 20" | X | 14" | 4544500 | 1818000 | 455000 | 909000 | 7726500 | 8113000 | 6295000 |  |  |  | 1/2" |  | 10500 | 7400 | 1100 | 2100 | 21100 | 25320 | 17920 | [19 empty] | RED.TEE | 206000 | 282000 | 419000 | 656000 | 939000 | 1902000 | 3590000 | 4386000 |  |  | 4 | 1 1/4" | VCZBD1100/U + VC6013ZZ00 | Two Way Motorized Valve On Off 1 1/4" | 3098710 | 3719000 | [10 empty] | 100 x 75 | 4" x 3" | 18 | 61300 | 83000 |  | 38000 | [15 empty] | 40x25x40 | 22072 | 24500 | 33075 |  |  | 50 | 32423 | 36000 | 48600
|  | Mat. Bantu |  | 1636000 | 3800000 | 1359000 | 1221000 | 740000 | 741000 | 688000 | 494000 | 330000 | 144000 | 98000 | 58000 | 27000 | 20000 | 11000 | 8000 | 5000 | 4000 | 3000 | 3000 | 0.2 |  | 20" | X | 16" | 4852500 | 1941000 | 486000 | 971000 | 8250500 | 8664000 | 6723000 |  |  |  | 3/4" |  | 15050 | 10600 | 1600 | 3100 | 30350 | 36420 | 25820 |  |  |  | Price List Gate Valve Bronze 125# Screw (Fig.FH) | [6 empty] | Price List Check Valve Bronze 125# Screw (Fig.R) | [8 empty] | RED.CONC | 131000 | 148000 | 240000 | 351000 | 470000 | 1192000 | 1431000 | 2224000 |  |  | 5 | 1 1/4" | VCZBD1100/U | Two Way Valve On Off 1 1/4" | 1954767.5 | 2346000 | [10 empty] | 125 x 75 | 5" x 3" | 9 | 83600 | 113000 |  | 51000 |  |  | Socket (AW) | [12 empty] | 40x32x40 | 27658 | 30700 | 41445 |  |  | 63 | 77658 | 86200 | 116370
|  | Support & hanger |  | 818000 | 1900000 | 680000 | 611000 | 370000 | 371000 | 344000 | 247000 | 165000 | 72000 | 49000 | 29000 | 14000 | 10000 | 6000 | 4000 | 3000 | 2000 | 2000 | 2000 |  |  | 20" | X | 18" | 5699500 | 2280000 | 570000 | 1140000 | 9689500 | 10174000 | 7894000 |  |  |  | 1" |  | 26050 | 18300 | 2700 | 5300 | 52350 | 62820 | 44520 |  |  |  |  | Size | Price | Vendor margin Est. |  |  |  |  | Size | Price | Vendor margin Est. | [16 empty] | 6 |  | VC6013ZZ00 | Valve Acuator On Off | 1143942.5 | 1373000 | [10 empty] | 125 x 100 | 5" x 4" | 10 | 92400 | 125000 |  | 57000 |  |  | DN |  | Isi/Box | Harga/Pcs |  | Vendor Margin Est |  | Jasa | [5 empty] | 50x20x50 | 40450 | 44900 | 60615 |  |  | 75 | 123694 | 137300 | 185355
|  | TOTAL |  | 8179000 | 19000000 | 6795000 | 6104000 | 3699000 | 3705000 | 3440000 | 2468000 | 1648000 | 720000 | 490000 | 290000 | 135000 | 100000 | 54000 | 38000 | 25000 | 19000 | 14000 | 13300 | 1.1 | 24" | 24" | X | 10" | 5391500 | 2157000 | 540000 | 1079000 | 9167500 | 9626000 | 7469000 |  |  |  | 1 1/4" |  | 34700 | 24300 | 3500 | 7000 | 69500 | 83400 | 59100 |  |  |  |  | 1/2" | 296182.5 | 386000 |  | 0.4 |  |  | 1/2" | 297677.5 | 387000 |  | 0.4 |  |  |  |  | PRICE LIST Pipa Welded Stainless Steel Sch 10, Sch 20 & Sch 40 (VENDOR MARGIN ESTIMATE) | [25 empty] | 150 x 75 | 6" x 3" | 5 | 105300 | 143000 |  | 65000 |  |  | mm | inch | [11 empty] | 50x25x50 | 44955 | 49900 | 67365 |  |  | 90 | 160721 | 178400 | 240840
|  | Vendor margin est. |  | 8588000 | 19950000 | 7135000 | 6410000 | 3884000 | 3891000 | 3612000 | 2592000 | 1731000 | 756000 | 515000 | 305000 | 142000 | 105000 | 57000 | 40000 | 27000 | 20000 | 15000 | 14000 |  |  | 24" | X | 12" | 5545500 | 2219000 | 555000 | 1110000 | 9429500 | 9901000 | 7682000 |  |  |  | 1 1/2" |  | 46250 | 32400 | 4700 | 9300 | 92650 | 111180 | 78780 |  |  |  |  | 3/4" | 369092.5 | 480000 |  | 0.1 |  |  | 3/4" | 401867.5 | 523000 |  | 0.1 |  |  | SIZE : |  | 2.1/2" | 3" | 4" | 5" | 6" | 8" | 10" | 12" |  |  | 1 | 1/2" | VC7931AF1111T | Two Way Motorized Valve Modulating 1/2" | 3486300 | 4184000 | [10 empty] | 150 x 100 | 6" x 4" | 5 | 114800 | 155000 |  | 70000 |  |  | 16 | ½" | 300 | 2200 |  | 3000 |  | 2000 | [5 empty] | 50x32x50 | 46396 | 51500 | 69525 |  |  | 110 | 283333 | 314500 | 424575
|  |  | 0 | 6952000 | 16150000 | 5776000 | 5189000 | 3144000 | 3150000 | 2924000 | 2098000 | 1401000 | 612000 | 417000 | 247000 | 115000 | 85000 | 46000 | 32000 | 22000 | 16000 | 12000 | 11000 |  |  | 24" | X | 14" | 5776500 | 2311000 | 578000 | 1156000 | 9821500 | 10313000 | 8002000 |  |  |  | 2" |  | 69350 | 48600 | 7000 | 13900 | 138850 | 166620 | 118020 |  |  |  |  | 1" | 511980 | 666000 |  | 0.2 |  |  | 1" | 607200 | 790000 |  | 0.2 |  |  | SGP / MEDIUM | ELBOW 90D | 118800 | 170100 | 314550 | 499500 | 692550 | 1440450 | 2768850 | 3781350 |  |  | 2 | 3/4" | VC7931AJ1111T | Two Way Motorized Valve Modulating 3/4" | 3486300 | 4184000 | [10 empty] | 150 x 125 | 6" x 5" | 5 | 120200 | 163000 |  | 74000 |  |  | 20 | ¾" | 200 | 2600 |  | 4000 |  | 2000 | [5 empty] | 50x40x50 | 56577 | 62800 | 84780 |  |  | 160 | 1443423 | 1602200 | 2162970
[26 empty] | 24" | X | 16" | 6084500 | 2434000 | 609000 | 1217000 | 10344500 | 10862000 | 8428000 |  | Elbow 45° |  | 3/8" |  | - | - | - | - | - | - | [5 empty] | 1 1/4" | 751582.5 | 978000 |  |  |  |  | 1 1/4" | 910800 | 1185000 | [5 empty] | ELBOW 45D | 71550 | 101250 | 190350 | 299700 | 415800 | 792450 | 1522800 | 2081700 |  |  | 3 | 1" | VC7931AP1111T | Two Way Motorized Valve Modulating 1" | 3595246.25 | 4315000 | [10 empty] | 200 x 100 | 8" x 4" | 4 | 206300 | 279000 |  | 126000 |  |  | 25 | 1" | 100 | 3800 |  | 6000 |  | 2000 | [5 empty] | 63x20x63 | 71441 | 79300 | 107055
|  |  |  | 24" | 22" | 20" | 18" | 16" | 14" | 12" | 10" | 8" | 6" | 5" | 4" | 3" | 2 1/2" | 2" | 1 1/2" | 1 1/4" | 1" | 3/4" | 1/2" |  |  | 24" | X | 18" | 6431000 | 2573000 | 644000 | 1287000 | 10935000 | 11482000 | 8909000 |  |  |  | 1/4" |  | - | - | - | - | - | - | [5 empty] | 1 1/2" | 931672.5 | 1212000 |  | 1.3 |  |  | 1 1/2" | 1181682.5 | 1537000 |  | 1.3 |  |  |  | EQUAL TEE | 230850 | 278100 | 415800 | 639900 | 904500 | 2030400 | 3505950 | 4822200 |  |  | 4 | 1 1/4" | VC7931BF1111T | Two Way Motorized Valve Modulating 1 1/4" | 4031033.75 | 4838000 | [10 empty] | 200 x 125 | 8" x 5" | 2 | 221500 | 300000 |  | 135000 |  |  | 35 | 1¼" | 64 | 6300 |  | 9000 |  | 3000 | [5 empty] | 63x25x63 | 72613 | 80600 | 108810
|  | FLANGE 10K SCH 40 |  | 1150000 | 1000000 | 800000 | 690000 | 540000 | 425000 | 310000 | 300000 | 198000 | 129000 | 115000 | 79000 | 64000 | 61000 | 50000 | 44000 | 42000 | 37000 | 27000 | 23000 | 0.4 |  | 24" | X | 20" | 6662800 | 2666000 | 667000 | 1333000 | 11328800 | 11896000 | 9230000 |  |  |  | 1/2" |  | 10500 | 7400 | 1100 | 2100 | 21100 | 25320 | 17920 |  |  |  |  | 2" | 1407887.5 | 1831000 |  |  |  |  | 2" | 1837987.5 | 2390000 | [5 empty] | RED.TEE | 240300 | 290250 | 433350 | 664200 | 940950 | 2092500 | 3611250 | 4968000 |  |  | 5 | 1 1/4" | VC7931ZZ11T | Valve Actuator Modulating | 2178937.5 | 2615000 | [10 empty] | 200 x 150 | 8" x 6" | 2 | 235200 | 318000 |  | 144000 |  |  | 40 | 1½" | 40 | 9100 |  | 13000 |  | 5000 | [5 empty] | 63x32x63 | 73694 | 81800 | 110430 |  |  | MALE THREAD JOINT PPR
|  | Insulation |  | 460000 | 400000 | 320000 | 276000 | 216000 | 170000 | 124000 | 120000 | 80000 | 52000 | 46000 | 32000 | 26000 | 25000 | 20000 | 18000 | 17000 | 15000 | 11000 | 10000 | 0.1 |  | 24" | X | 22" | 6816800 | 2727000 | 682000 | 1364000 | 11589800 | 12170000 | 9443000 |  |  |  | 3/4" |  | 15660 | 11000 | 1600 | 3200 | 31460 | 37752 | 26752 |  |  |  |  | 2 1/2" | 2601200 | 3382000 |  |  |  |  | 2 1/2" | 3390600 | 4408000 | [5 empty] | RED.CONC | 157950 | 172800 | 279450 | 367200 | 526500 | 1394550 | 1717200 | 2467800 | [18 empty] | 250 x 200 | 10" x 8" | 2 | 411100 | 555000 |  | 250000 |  |  | 50 | 2" | 25 | 14000 |  | 19000 |  | 7000 | [5 empty] | 63x40x63 | 75495 | 83800 | 113130 |  |  | DN | Harga Exc. PPN (Rp) | Harga Inc. PPN (Rp) | Vendor Margin Estimate
|  | Mat. Bantu |  | 115000 | 100000 | 80000 | 69000 | 54000 | 43000 | 31000 | 30000 | 20000 | 13000 | 12000 | 8000 | 7000 | 7000 | 5000 | 5000 | 5000 | 4000 | 3000 | 3000 | 0.2 | [14 empty] | 1" |  | 24550 | 17200 | 2500 | 5000 | 49250 | 59100 | 41900 | 0.7 |  |  |  | 3" | 3548500 | 4614000 |  |  |  |  | 3" | 4591550 | 5970000 |  |  |  |  | SCH 40 | ELBOW 90D | 160650 | 257850 | 457650 | 882900 | 1185300 | 2263950 | 4326750 | 6168150 |  |  | 1 | 1/2" | VC6013ME6000T | Three Way Motorized Valve Modulating 1/2" | 1880248.75 | 2257000 | [19 empty] | 65 | 2½" | 40 | 23300 |  | 32000 |  | 11000 | [5 empty] | 63x50x63 | 78649 | 87300 | 117855 |  |  | 20x1/2" | 36577 | 40600 | 54810
|  | Support & hanger |  | 230000 | 200000 | 160000 | 138000 | 108000 | 85000 | 62000 | 60000 | 40000 | 26000 | 23000 | 16000 | 13000 | 13000 | 10000 | 9000 | 9000 | 8000 | 6000 | 5000 | [15 empty] | 1 1/4" |  | 39960 | 28000 | 4000 | 8000 | 79960 | 95952 | 67952 | 0.1 |  |  |  | 4" | 9104000 | 11836000 |  |  |  |  | 4" | 9140400 | 11883000 | [5 empty] | ELBOW 45D | 97200 | 155250 | 275400 | 529200 | 711450 | 1359450 | 3701700 | 5614650 |  |  | 2 | 3/4" | VC6013MJC6000T | Three Way Motorized Valve Modulating 3/4" | 1824740 | 2190000 | [19 empty] | 75 | 3" | 32 | 33500 |  | 46000 |  | 16000 | [5 empty] | 75x25x75 | 90180 | 100100 | 135135 |  |  | 20x3/4" | 55315 | 61400 | 82890
|  | TOTAL |  | 1955000 | 1700000 | 1360000 | 1173000 | 918000 | 723000 | 527000 | 510000 | 338000 | 220000 | 196000 | 135000 | 110000 | 106000 | 85000 | 76000 | 73000 | 64000 | 47000 | 41000 | 1.1 | REDUCER PVC CLASS AW | SIZE |  |  | Unit | Insulation | Mat. Bantu | Support | TOTAL | Vendor |  |  |  |  | 1 1/2" |  | 49050 | 34400 | 5000 | 9900 | 98350 | 118020 | 83620 | 0.2 | [18 empty] | EQUAL TEE | 267300 | 367200 | 542700 | 851850 | 1219050 | 2490750 | 4704750 | 5749650 |  |  | 3 | 1" | VC6013MP6000T | Three Way Motorized Valve Modulating 1" | 1938306.25 | 2326000 | [19 empty] | 100 | 4" | 12 | 66100 |  | 90000 |  | 30000 | [5 empty] | 75x32x75 | 95315 | 105800 | 142830 |  |  | 25x1/2" | 36757 | 40800 | 55080
|  | Vendor margin est. |  | 2151000 | 1870000 | 1496000 | 1291000 | 1010000 | 796000 | 580000 | 561000 | 372000 | 242000 | 216000 | 149000 | 121000 | 117000 | 94000 | 84000 | 81000 | 71000 | 52000 | 46000 | [5 empty] | Price |  |  | & hanger |  | margin est. |  |  |  |  | 2" |  | 73660 | 51600 | 7400 | 14800 | 147460 | 176952 | 125352 | [10 empty] | Price List Ball Valve Brass 400# Screw (Fig.T) | [8 empty] | RED.TEE | 278100 | 380700 | 565650 | 885600 | 1267650 | 2567700 | 4846500 | 5921100 | [18 empty] | TEE (AW) |  |  |  |  | 1.35 |  |  |  | 150 | 6" | 4 | 139100 |  | 188000 |  | 63000 | [5 empty] | 75x40x75 | 101532 | 112700 | 152145 |  |  | 25x3/4" | 51351 | 57000 | 76950
|  | Tanpa Isolasi | 0 | 1691000 | 1470000 | 1176000 | 1015000 | 794000 | 626000 | 456000 | 441000 | 292000 | 190000 | 170000 | 117000 | 95000 | 92000 | 74000 | 66000 | 64000 | 56000 | 41000 | 36000 |  | 3/4" | 3/4" | X | 1/2" | 3000 | 2000 | 1000 | 1000 | 7000 | 11000 |  |  | Tee |  | 3/8" |  | - | - | - | - | - | - |  | 1.2 | [10 empty] | Size | Price | Vendor margin Est. | [5 empty] | RED.CONC | 176850 | 199800 | 324000 | 473850 | 634500 | 1609200 | 1931850 | 3002400 |  |  | 1 | 1/2" | VC7931ME6111T | Three Way Motorized Valve Modulating 1/2" | 3704193.75 | 4446000 | [10 empty] | DN |  | Isi/Box | Harga/Pcs | Vendor Margin Est |  | Jasa |  |  | 200 | 8" | 4 | 280800 |  | 380000 |  | 127000 | [5 empty] | 75x50x75 | 142883 | 158600 | 214110 |  |  | 32x3/4" | 80450 | 89300 | 120555
[25 empty] | 1" | 1" | X | 1/2" | 3000 | 2000 | 1000 | 1000 | 7000 | 11000 |  |  |  |  | 1/4" |  | - | - | - | - | - | - | [12 empty] | 1/2" | 389965 | 468000 |  | 211000 | [14 empty] | 2 | 3/4" | VC7931MH6111T | Three Way Motorized Valve Modulating 3/4" | 3704193.75 | 4446000 | [10 empty] | mm | inch | [7 empty] | 250 | 10" | 2 | 444700 |  | 601000 |  | 201000 | [5 empty] | 75x63x75 | 142883 | 158600 | 214110 |  |  | 32x1" | 94955 | 105400 | 142290
|  |  |  | 24" | 22" | 20" | 18" | 16" | 14" | 12" | 10" | 8" | 6" | 5" | 4" | 3" | 2 1/2" | 2" | 1 1/2" | 1 1/4" | 1" | 3/4" | 1/2" |  |  | 1" | X | 3/4" | 4000 | 2000 | 1000 | 1000 | 8000 | 12000 |  |  |  |  | 1/2" |  | - | - | - | - | - | - | [12 empty] | 3/4" | 522387.5 | 627000 | [16 empty] | 3 | 1" | VC7931MP6111T | Three Way Motorized Valve Modulating 1" | 3758667.5 | 4511000 | [10 empty] | 16 | 1/2" | 150 | 3200 | 5000 |  | 3000 | [15 empty] | 90x32x90 | 151622 | 168300 | 227205 |  |  | 40x1-1/4" | 181802 | 201800 | 272430
|  | BLIND FLANGE 10K SCH 40 |  | 3300000 | 2500000 | 2400000 | 1650000 | 1350000 | 1100000 | 800000 | 660000 | 425000 | 230000 | 210000 | 115000 | 105000 | 90000 | 75000 | 65000 | 52000 | 44000 | 35000 | 33000 | 0.4 | 1 1/4" | 1 1/4" | X | 1/2" | 5000 | 2000 | 1000 | 1000 | 9000 | 14000 |  |  |  |  | 3/4" |  | 19120 | 13400 | 2000 | 3900 | 38420 | 46104 | 32704 | [11 empty] | 1" | 717370 | 861000 | [16 empty] | 4 | 1 1/4" | VC7931NF1111T | Two Way Motorized Valve Modulating 1 1/4" | 4194455 | 5034000 | [10 empty] | 20 x 16 | ¾" x ½" | 100 | 4300 | 6000 |  | 3000 | [15 empty] | 90x40x90 | 162523 | 180400 | 243540 |  |  | 50x1-1/2" | 286216 | 317700 | 428895
|  | Insulation |  | 1320000 | 1000000 | 960000 | 660000 | 540000 | 440000 | 320000 | 264000 | 170000 | 92000 | 84000 | 46000 | 42000 | 36000 | 30000 | 26000 | 21000 | 18000 | 14000 | 14000 | 0.1 |  | 1 1/4" | X | 3/4" | 5000 | 2000 | 1000 | 1000 | 9000 | 14000 |  |  |  |  | 1" |  | 34150 | 24000 | 3500 | 6900 | 68550 | 82260 | 58260 | [11 empty] | 1 1/4" | 980777.5 | 1177000 | [32 empty] | 20 | ¾" | 100 | 4300 | 6000 |  | 3000 |  |  | Elbow 45° PVC AW | [12 empty] | 90x50x90 | 178378 | 198000 | 267300 |  |  | 63x2" | 434775 | 482600 | 651510
|  | Mat. Bantu |  | 330000 | 250000 | 240000 | 165000 | 135000 | 110000 | 80000 | 66000 | 43000 | 23000 | 21000 | 12000 | 11000 | 9000 | 8000 | 7000 | 6000 | 5000 | 4000 | 4000 | 0.2 |  | 1 1/4" | X | 1" | 6000 | 3000 | 1000 | 2000 | 12000 | 18000 |  |  |  |  | 1 1/4" |  | 45050 | 31600 | 4600 | 9100 | 90350 | 108420 | 76820 | [11 empty] | 1 1/2" | 1328997.5 | 1595000 | [6 empty] | PRICE LIST Pipa Welded Stainless Steel Sch 10, Sch 20 & Sch 40 (BASED PRICE) | [25 empty] | 25 x 16 | 1" x ½" | 65 | 6300 | 9000 |  | 5000 |  |  | DN |  | Isi/Box | Harga/Pcs |  | Vendor Margin Est |  | Jasa | [5 empty] | 90x63x90 | 185405 | 205800 | 277830 |  |  | 75x2-1/2" | 802162 | 890400 | 1202040
|  | Support & hanger |  | 660000 | 500000 | 480000 | 330000 | 270000 | 220000 | 160000 | 132000 | 85000 | 46000 | 42000 | 23000 | 21000 | 18000 | 15000 | 13000 | 11000 | 9000 | 7000 | 7000 |  | 1 1/2" | 1 1/2" | X | 1/2" | 7000 | 3000 | 1000 | 2000 | 13000 | 20000 |  |  |  |  | 1 1/2" |  | 57780 | 40500 | 5800 | 11600 | 115680 | 138816 | 98316 | [11 empty] | 2" | 2183275 | 2620000 |  |  |  |  | SIZE : |  | 2.1/2" | 3" | 4" | 5" | 6" | 8" | 10" | 12" |  |  |  | No. | Part Number | Description | Pricelist IDR | Vendor margin Est. | [10 empty] | 25 x 20 | 1" x ¾" | 65 | 6500 | 9000 |  | 5000 |  |  | mm | inch | [11 empty] | 90x75x90 | 232072 | 257600 | 347760 |  |  | 90x3" | 1257117 | 1395400 | 1883790
|  | TOTAL |  | 5610000 | 4250000 | 4080000 | 2805000 | 2295000 | 1870000 | 1360000 | 1122000 | 723000 | 391000 | 357000 | 196000 | 179000 | 153000 | 128000 | 111000 | 90000 | 76000 | 60000 | 58000 | 1.1 |  | 1 1/2" | X | 3/4" | 7000 | 3000 | 1000 | 2000 | 13000 | 20000 |  |  |  |  | 2" |  | 100120 | 70100 | 10100 | 20100 | 200420 | 240504 | 170404 | [11 empty] | 2 1/2" | 4752000 | 5703000 |  |  |  |  | SGP / MEDIUM | ELBOW 90D | 115000 | 163000 | 301000 | 475000 | 679000 | 1403000 | 2642000 | 3735000 |  |  |  | 1 | T6360A5013 | Heating or Cooling only, Separate package | 505513.75 | 607000 | [10 empty] | 25 | 1" | 60 | 6900 | 10000 |  | 5000 |  |  | 35 | 1¼" | 100 | 3200 |  | 5000 |  | 3000 | [5 empty] | 110x50x110 | 266667 | 296000 | 399600
|  | Vendor margin est. |  | 6171000 | 4675000 | 4488000 | 3086000 | 2525000 | 2057000 | 1496000 | 1235000 | 796000 | 431000 | 393000 | 216000 | 197000 | 169000 | 141000 | 123000 | 99000 | 84000 | 66000 | 64000 |  |  | 1 1/2" | X | 1" | 9000 | 4000 | 1000 | 2000 | 16000 | 24000 |  | 0.4 | Shock Drat |  | 3/8" |  | 9850 | 6900 | 1000 | 2000 | 19750 | 23700 | 16800 | [11 empty] | 3" | 7799650 | 9360000 | [5 empty] | ELBOW 45D | 67000 | 94000 | 175000 | 275000 | 391000 | 746000 | 1525000 | 1965000 |  |  |  |  | T6373A1108 | 2 Pipe, Heating or Cooling , on off, 3 speed | 771343.75 | 926000 | [10 empty] | 35 x 16 | 1¼" x ½" | 45 | 9100 | 13000 |  | 6000 |  |  | 40 | 1½" | 75 | 3700 |  | 5000 |  | 3000 | [5 empty] | 110x63x110 | 287838 | 319500 | 431325
[26 empty] | 1 1/2" | X | 1 1/4" | 10000 | 4000 | 1000 | 2000 | 17000 | 26000 |  | 0.1 |  |  | 1/4" |  | 9850 | 6900 | 1000 | 2000 | 19750 | 23700 | 16800 | [11 empty] | 4" | 120889650 | 145068000 | [5 empty] | EQUAL TEE | 205000 | 251000 | 381000 | 578000 | 834000 | 1803000 | 3106000 | 4320000 |  |  |  |  | T6373A1108N | 2 pipe , heating or cooling only | 771343.75 | 926000 | [10 empty] | 35 x 20 | 1¼" x ¾" | 45 | 4600 | 7000 |  | 4000 |  |  | 50 | 2" | 100 | 7300 |  | 10000 |  | 5000 | [5 empty] | 110x75x110 | 328468 | 364600 | 492210 |  |  | FEMALE THREAD JOINT PPR
[25 empty] | 2" | 2" | X | 1/2" | 11000 | 5000 | 2000 | 3000 | 21000 | 32000 |  | 0.2 |  |  | 1/2" |  | 8100 | 5700 | 900 | 1700 | 16400 | 19680 | 13980 | [15 empty] | 0.4 |  |  |  | RED.TEE | 212000 | 260000 | 394000 | 596000 | 860000 | 1849000 | 3184000 | 4428000 |  |  |  |  | T6800V2WN | Thermostat Hallo LCD Backlight, White (Vertical) | 1687517.5 | 2026000 | [10 empty] | 35 x 25 | 1¼" x 1" | 35 | 5300 | 8000 |  | 4000 |  |  | 65 | 2½" | 60 | 9800 |  | 14000 |  | 5000 | [5 empty] | 110x90x110 | 361351 | 401100 | 541485 |  |  | DN (mm) | Harga Exc. PPN (Rp) | Harga Inc. PPN (Rp) | Vendor Margin Estimate
|  |  |  | 24" | 22" | 20" | 18" | 16" | 14" | 12" | 10" | 8" | 6" | 5" | 4" | 3" | 2 1/2" | 2" | 1 1/2" | 1 1/4" | 1" | 3/4" | 1/2" |  |  | 2" | X | 3/4" | 10000 | 4000 | 1000 | 2000 | 17000 | 26000 |  |  |  |  | 3/4" |  | 11150 | 7900 | 1200 | 2300 | 22550 | 27060 | 19160 | [15 empty] | 0.1 |  |  |  | RED.CONC | 135000 | 150000 | 234000 | 314000 | 449000 | 1133000 | 1393000 | 2039000 |  |  |  |  | T6800H2WN | Thermostat Hallo LCD Backlight, White (Horizontal) | 1687517.5 | 2026000 | [10 empty] | 35 | 1¼" | 30 | 11300 | 16000 |  | 8000 |  |  | 75 | 3" | 35 | 15900 |  | 22000 |  | 8000 | [5 empty] | 160x90x160 | 776757 | 862200 | 1163970 |  |  | 20x1/2" | 28559 | 31700 | 42795
|  | FLANGE PN16 SCH 40 |  | 2400000 |  | 1800000 | 1500000 | 1050000 | 830000 | 600000 | 450000 | 285000 | 195000 | 160000 | 120000 | 110000 | 95000 | 78000 | 65000 | 57000 | 48000 | 38000 | 29000 | 0.4 |  | 2" | X | 1" | 12000 | 5000 | 2000 | 3000 | 22000 | 33000 |  | 1.5 |  |  | 1" |  | 18580 | 13100 | 1900 | 3800 | 37380 | 44856 | 31756 | [10 empty] | Price List Y - Strainer Bronze 150# Screw (Fig.Y) |  |  |  |  | 0.2 |  |  | SCH 40 | ELBOW 90D | 149000 | 239000 | 429000 | 807000 | 1084000 | 2154000 | 4049000 | 5920000 |  |  |  |  | TF228WN/U | Thermostat On off | 1306610 | 1568000 | [10 empty] | 40 x 16 | 1½" x ½" | 25 | 12600 | 18000 |  | 9000 |  |  | 100 | 4" | 15 | 26900 |  | 37000 |  | 13000 | [5 empty] | 160x110x160 | 870180 | 965900 | 1303965 |  |  | 20x3/4" | 41712 | 46300 | 62505
|  | Insulation |  | 960000 |  | 720000 | 600000 | 420000 | 332000 | 240000 | 180000 | 114000 | 78000 | 64000 | 48000 | 44000 | 38000 | 32000 | 26000 | 23000 | 20000 | 16000 | 12000 | 0.1 |  | 2" | X | 1 1/4" | 14000 | 6000 | 2000 | 3000 | 25000 | 38000 |  |  |  |  | 1 1/4" |  | 26050 | 18300 | 2700 | 5300 | 52350 | 62820 | 44520 | [11 empty] | Size | Price | Vendor margin Est. | [5 empty] | ELBOW 45D | 89000 | 140000 | 239000 | 469000 | 645000 | 1264000 | 2321000 | 3417000 |  |  |  |  | TF428WN/U | Thermostat On off White Housing | 1948456.25 | 2339000 | [10 empty] | 40 x 20 | 1½" x ¾" | 24 | 12600 | 18000 |  | 9000 |  |  | 125 | 5" | 15 | 51200 |  | 70000 |  | 24000 | [11 empty] | 25x1/2" | 30811 | 34200 | 46170
|  | Mat. Bantu |  | 240000 |  | 180000 | 150000 | 105000 | 83000 | 60000 | 45000 | 29000 | 20000 | 16000 | 12000 | 11000 | 10000 | 8000 | 7000 | 6000 | 5000 | 4000 | 3000 | 0.2 |  | 2" | X | 1 1/2" | 15000 | 6000 | 2000 | 3000 | 26000 | 39000 |  |  |  |  | 1 1/2" |  | 31900 | 22400 | 3200 | 6400 | 63900 | 76680 | 54280 | [11 empty] | 1/2" | 345287.5 | 449000 |  | 1.2 |  |  |  | EQUAL TEE | 247000 | 336000 | 518000 | 815000 | 1171000 | 2286000 | 4284000 | 5708000 |  |  |  |  | TF428DN/U | Thermostat On off Black Housing | 2313791.25 | 2777000 | [10 empty] | 40 x 25 | 1½" x 1" | 24 | 13500 | 19000 |  | 9000 |  |  | 150 | 6" | 10 | 99100 |  | 134000 |  | 45000 | [11 empty] | 25x3/4" | 37748 | 41900 | 56565
|  | Support & hanger |  | 480000 |  | 360000 | 300000 | 210000 | 166000 | 120000 | 90000 | 57000 | 39000 | 32000 | 24000 | 22000 | 19000 | 16000 | 13000 | 12000 | 10000 | 8000 | 6000 |  | 2 1/2" | 2 1/2" | X | 1 1/2" | 21000 | 9000 | 3000 | 5000 | 38000 | 57000 |  |  |  |  | 2" |  | 49200 | 34500 | 5000 | 9900 | 98600 | 118320 | 83820 | [11 empty] | 3/4" | 480700 | 625000 | [5 empty] | RED.TEE | 255000 | 346000 | 534000 | 839000 | 1207000 | 2342000 | 4389000 | 5834000 |  |  |  |  | TF428SN/U | Thermostat On off Silver Housing | 2526903.75 | 3033000 | [10 empty] | 40 x 35 | 1½" x 1¼" | 20 | 15000 | 21000 |  | 10000 |  |  | 200 | 8" | 4 | 218600 |  | 296000 |  | 99000 | [11 empty] | 32x3/4" | 72162 | 80100 | 108135
|  | TOTAL |  | 4080000 |  | 3060000 | 2550000 | 1785000 | 1411000 | 1020000 | 765000 | 485000 | 332000 | 272000 | 204000 | 187000 | 162000 | 134000 | 111000 | 98000 | 83000 | 66000 | 50000 | 1.1 |  | 2 1/2" | X | 2" | 23000 | 10000 | 3000 | 5000 | 41000 | 62000 |  |  | D-Nipple |  | 3/8" |  | 10150 | 7200 | 1100 | 2100 | 20550 | 24660 | 17460 | [11 empty] | 1" | 616170 | 802000 | [5 empty] | RED.CONC | 149000 | 170000 | 272000 | 412000 | 555000 | 1341000 | 1676000 | 2640000 |  |  |  |  | TF428GN/U | Thermostat On off Rose Gold Housing | 2526903.75 | 3033000 | [10 empty] | 40 | 1½" | 20 | 15000 | 21000 |  | 10000 |  |  | 250 | 10" | 2 | 304300 |  | 411000 |  | 137000 | [11 empty] | 32x1" | 79369 | 88100 | 118935
|  | Vendor margin est. |  | 4488000 |  | 3366000 | 2805000 | 1964000 | 1553000 | 1122000 | 842000 | 534000 | 366000 | 300000 | 225000 | 206000 | 179000 | 148000 | 123000 | 108000 | 92000 | 73000 | 55000 |  | 3" | 3" | X | 3/4" | 17000 | 7000 | 2000 | 4000 | 30000 | 45000 |  |  |  |  | 1/4" |  | 10150 | 7200 | 1100 | 2100 | 20550 | 24660 | 17460 | [11 empty] | 1 1/4" | 1000097.5 | 1301000 | [18 empty] | TF428CN/U | Thermostat On off Copper Housing | 2526903.75 | 3033000 | [10 empty] | 50 x 16 | 2" x ½" | 17 | 15100 | 21000 |  | 10000 |  |  | 300 | 12" | 1 | 478200 |  | 646000 |  | 216000 | [11 empty] | 40x1-1/4" | 212072 | 235400 | 317790
[26 empty] | 3" | X | 1" | 18000 | 8000 | 2000 | 4000 | 32000 | 48000 |  |  |  |  | 1/2" |  | 8750 | 6200 | 900 | 1800 | 17650 | 21180 | 14980 | [11 empty] | 1 1/2" | 1342395 | 1746000 | [18 empty] | TF428LN/U | Thermostat On off Silver Hairline Housing Housing | 2526903.75 | 3033000 | [10 empty] | 50 x 20 | 2" x ¾" | 15 | 15300 | 21000 |  | 10000 | [21 empty] | 50x1-1/2" | 216216 | 240000 | 324000
[26 empty] | 3" | X | 1 1/4" | 21000 | 9000 | 3000 | 5000 | 38000 | 57000 |  |  |  |  | 3/4" |  | 11800 | 8300 | 1200 | 2400 | 23700 | 28440 | 20140 | [11 empty] | 2" | 2223467.5 | 2891000 | [6 empty] | PRICE LIST Pipa Welded Stainless Steel Sch 10, Sch 20 & Sch 40 (VENDOR MARGIN ESTIMATE) | [11 empty] | TF428KN/U | Thermostat On off Gold Hairline Housing Housing | 2526903.75 | 3033000 | [10 empty] | 50 x 25 | 2" x 1" | 15 | 15900 | 22000 |  | 10000 | [21 empty] | 63x2" | 395946 | 439500 | 593325
|  |  |  | 24" | 22" | 20" | 18" | 16" | 14" | 12" | 10" | 8" | 6" | 5" | 4" | 3" | 2 1/2" | 2" | 1 1/2" | 1 1/4" | 1" | 3/4" | 1/2" |  |  | 3" | X | 1 1/2" | 23000 | 10000 | 3000 | 5000 | 41000 | 62000 |  |  |  |  | 1" |  | 16200 | 11400 | 1700 | 3300 | 32600 | 39120 | 27720 | [11 empty] | 2 1/2" | 6267450 | 8148000 |  |  |  |  | SIZE : |  | 2.1/2" | 3" | 4" | 5" | 6" | 8" | 10" | 12" |  |  |  |  | TF428WN-A/U | Thermostat On Off Gray | 2550092.5 | 3061000 | [10 empty] | 50 x 35 | 2" x 1¼" | 40 | 21700 | 30000 |  | 14000 | [21 empty] | 75x2-1/2" | 499730 | 554700 | 748845
|  | BLIND FLANGE 10K SCH 40 |  | 5650000 |  | 3700000 | 2600000 | 2100000 | 1600000 | 1100000 | 860000 | 560000 | 340000 | 260000 | 175000 | 160000 | 150000 | 95000 | 85000 | 70000 | 60000 | 52000 | 38000 | 0.4 |  | 3" | X | 2" | 25000 | 10000 | 3000 | 5000 | 43000 | 65000 |  |  |  |  | 1 1/4" |  | 23800 | 16700 | 2400 | 4800 | 47700 | 57240 | 40540 | [11 empty] | 3" | 8253900 | 10731000 |  |  |  |  | SGP / MEDIUM | ELBOW 90D | 155250 | 220050 | 406350 | 641250 | 916650 | 1894050 | 3566700 | 5042250 |  |  |  |  | WFS-1001-H | Water Flow Switch | 1590242.5 | 1909000 | [10 empty] | 50 x 40 | 2" x 1½" | 12 | 21800 | 30000 |  | 14000 | [21 empty] | 90x3" | 735315 | 816200 | 1101870
|  | Insulation |  | 2260000 |  | 1480000 | 1040000 | 840000 | 640000 | 440000 | 344000 | 224000 | 136000 | 104000 | 70000 | 64000 | 60000 | 38000 | 34000 | 28000 | 24000 | 21000 | 16000 | 0.1 |  | 3" | X | 2 1/2" | 37000 | 15000 | 4000 | 8000 | 64000 | 96000 |  |  |  |  | 1 1/2" |  | 33050 | 23200 | 3400 | 6700 | 66350 | 79620 | 56420 | [19 empty] | ELBOW 45D | 90450 | 126900 | 236250 | 371250 | 527850 | 1007100 | 2058750 | 2652750 |  |  |  |  | WFS-1002-H | Water Flow Switch (20 bar) | 2385362.5 | 2863000 | [10 empty] | 50 | 2" | 30 | 23800 | 33000 |  | 15000
|  | Mat. Bantu |  | 565000 |  | 370000 | 260000 | 210000 | 160000 | 110000 | 86000 | 56000 | 34000 | 26000 | 18000 | 16000 | 15000 | 10000 | 9000 | 7000 | 6000 | 6000 | 4000 | 0.2 | 4" | 4" | X | 1 1/2" | 67000 | 27000 | 7000 | 14000 | 115000 | 173000 |  |  |  |  | 2" |  | 45150 | 31700 | 4600 | 9100 | 90550 | 108660 | 76960 | [15 empty] | 0.4 |  |  |  | EQUAL TEE | 276750 | 338850 | 514350 | 780300 | 1125900 | 2434050 | 4193100 | 5832000 |  |  |  |  | E121-1/2A | Automatic Air Vent 1/2" | 500000 | 600000 | [10 empty] | 65 x 40 | 2½" x 1½" | 6 | 36100 | 49000 |  | 23000
|  | Support & hanger |  | 1130000 |  | 740000 | 520000 | 420000 | 320000 | 220000 | 172000 | 112000 | 68000 | 52000 | 35000 | 32000 | 30000 | 19000 | 17000 | 14000 | 12000 | 11000 | 8000 |  |  | 4" | X | 2" | 61000 | 25000 | 7000 | 13000 | 106000 | 159000 |  |  | Water Mur |  | 3/8" |  | 40750 | 28600 | 4100 | 8200 | 81650 | 97980 | 69380 | [15 empty] | 0.1 |  |  |  | RED.TEE | 286200 | 351000 | 531900 | 804600 | 1161000 | 2496150 | 4298400 | 5977800 |  |  |  |  | E121-3/8A | Automatic Air Vent 3/8" | 500000 | 600000 | [10 empty] | 65 x 50 | 2½" x 2" | 17 | 36300 | 50000 |  | 23000 | [21 empty] | STRAIGHT WAY VALVE PPR
|  | TOTAL |  | 9605000 |  | 6290000 | 4420000 | 3570000 | 2720000 | 1870000 | 1462000 | 952000 | 578000 | 442000 | 298000 | 272000 | 255000 | 162000 | 145000 | 119000 | 102000 | 90000 | 66000 | 1.1 |  | 4" | X | 2 1/2" | 68000 | 28000 | 7000 | 14000 | 117000 | 176000 |  |  |  |  | 1/4" |  | 40750 | 28600 | 4100 | 8200 | 81650 | 97980 | 69380 | [15 empty] | 0.2 |  |  |  | RED.CONC | 182250 | 202500 | 315900 | 423900 | 606150 | 1529550 | 1880550 | 2752650 | [18 empty] | 65 | 2½" | 16 | 38800 | 53000 |  | 24000 |  |  | 1.15 | SPINDO WELDED | [17 empty] | DN (mm) | Harga Exc. PPN (Rp) | Harga Inc. PPN (Rp) | Vendor Margin Estimate
|  | Vendor margin est. |  | 10566000 |  | 6919000 | 4862000 | 3927000 | 2992000 | 2057000 | 1609000 | 1048000 | 636000 | 487000 | 328000 | 300000 | 281000 | 179000 | 160000 | 131000 | 113000 | 99000 | 73000 |  |  | 4" | X | 3" | 71000 | 29000 | 8000 | 15000 | 123000 | 185000 |  |  |  |  | 1/2" |  | 32950 | 23100 | 3300 | 6600 | 65950 | 79140 | 56040 | [18 empty] | SCH 40 | ELBOW 90D | 201150 | 322650 | 579150 | 1089450 | 1463400 | 2907900 | 5466150 | 7992000 | [18 empty] | 75 x 20 | 3" x ¾" | 20 | 32300 | 44000 |  | 20000 |  |  |  | MEDIUM SNI | [6 empty] | ASTM A53 A SCH 40 | [10 empty] | 20 | 109730 | 121800 | 164430
|  | Tanpa Isolasi | 0 | 8306000 | 0 | 5439000 | 3822000 | 3087000 | 2352000 | 1617000 | 1265000 | 824000 | 500000 | 383000 | 258000 | 236000 | 221000 | 141000 | 126000 | 103000 | 89000 | 78000 | 57000 |  | 5" | 5" | X | 3" | 97000 | 39000 | 10000 | 20000 | 166000 | 249000 |  |  |  |  | 3/4" |  | 40600 | 28500 | 4100 | 8200 | 81400 | 97680 | 69180 | [15 empty] | 1.3 |  |  |  | ELBOW 45D | 120150 | 189000 | 322650 | 633150 | 870750 | 1706400 | 3133350 | 4612950 |  |  |  | No. | Part Number | Description | Pricelist IDR | Vendor margin Est. | [10 empty] | 75 x 25 | 3" x 1" | 18 | 33300 | 45000 |  | 21000 |  |  | SIZE | HITAM | Vendor Margin Estimate | weight | GALVANIZED | Vendor Margin Estimate | weight |  | HITAM | Vendor Margin Estimate | weight | GALVANIZED | Vendor Margin Estimate | weight | [5 empty] | 25 | 175766 | 195100 | 263385
[26 empty] | 5" | X | 4" | 107000 | 43000 | 11000 | 22000 | 183000 | 275000 |  |  |  |  | 1" |  | 49200 | 34500 | 5000 | 9900 | 98600 | 118320 | 83820 | [19 empty] | EQUAL TEE | 333450 | 453600 | 699300 | 1100250 | 1580850 | 3086100 | 5783400 | 7705800 |  |  |  | 1 | TFM228KN/U | TFM Series On Off switch with 3 speed fan, with occupancy mode, remote sensor, high accuracy thermostat | 1246659 | 1496000 | [10 empty] | 75 x 35 | 3" x 1¼" | 18 | 37300 | 51000 |  | 23000 |  |  | 1/2" | 241000 | 277150 | 6.9 | 309000 | 355350 | 7.3 |  | 251200 | 288880 | 7.3 | 320000 | 368000 | 7.6 | [5 empty] | 32 | 247207 | 274400 | 370440
|  | HARGA MULIA KABEL (KABELINDO) | [22 empty] | 6" | 6" | X | 3" | 122000 | 49000 | 13000 | 25000 | 209000 | 314000 |  |  |  |  | 1 1/4" |  | 73700 | 51600 | 7400 | 14800 | 147500 | 177000 | 125400 | [19 empty] | RED.TEE | 344250 | 467100 | 720900 | 1132650 | 1629450 | 3161700 | 5925150 | 7875900 |  |  |  |  | TFM428KNM/U | TFM Series Modbus On Off with 3 speed fan, with occupancy mode, remote sensor terminal, high accuracy thermostat | 2185101 | 2623000 | [10 empty] | 75 x 40 | 3" x 1½" | 16 | 39100 | 53000 |  | 24000 |  |  | 3/4" | 310000 | 356500 | 9 | 397000 | 456550 | 9.42 |  | 333400 | 383410 | 9.7 | 425000 | 488750 | 11 | [5 empty] | 40 | 372883 | 413900 | 558765
[26 empty] | 6" | X | 4" | 133000 | 54000 | 14000 | 27000 | 228000 | 342000 |  |  |  |  | 1 1/2" |  | 92700 | 64900 | 9300 | 18600 | 185500 | 222600 | 157700 | [19 empty] | RED.CONC | 201150 | 229500 | 367200 | 556200 | 749250 | 1810350 | 2262600 | 3564000 |  |  |  |  | TFM428KNB/U | TFM Series BACnet On Off with 3 speed fan, with occupancy mode, remote sensor terminal, high accuracy thermostat | 3600390 | 4321000 | [10 empty] | 75 x 50 | 3" x 2" | 20 | 42100 | 57000 |  | 26000 |  |  | 1" | 464200 | 533830 | 13.8 | 597500 | 687125 | 14.3 |  | 482200 | 554530 | 14.3 | 617500 | 710125 | 15 | [5 empty] | 50 | 451802 | 501500 | 677025
[26 empty] | 6" | X | 5" | 139000 | 56000 | 14000 | 28000 | 237000 | 356000 |  |  |  |  | 2" |  | 133100 | 93200 | 13400 | 26700 | 266400 | 319680 | 226480 |  |  | Maker |  | Spindo | [27 empty] | TFM223KN/U | TFM Series Modulating with 3 speed fan, with occupancy mode, remote sensor terminal, high accuracy thermostat | 1940079 | 2329000 | [10 empty] | 75 x 65 | 3" x 2½" | 10 | 48100 | 65000 |  | 30000 |  |  | 1.1/4" | 612500 | 704375 | 18.2 | 788500 | 906775 | 19 |  | 658000 | 756700 | 20.4 | 843000 | 969450 | 21 | [5 empty] | 63 | 784144 | 870400 | 1175040
|  | Size Cable | NYA | NYAF | NYM | NYY | NYMHY / NYYHY | NYR / NYFGBY | N2XSY | N2XSY | N2XSEFGBY | [13 empty] | 8" | 8" | X | 4" | 239000 | 96000 | 24000 | 48000 | 407000 | 611000 |  |  | Shock Weld |  | 3/8" |  | - | - | - | - | - | - |  |  |  |  | 308 | 258 | 208 | 158 | 133 | 108 | 88 | 73 | 58 | 48 | 40 | 33 | 28 | 23 | [15 empty] | TFM223KNM/U | TFM Series Modbus Modulating with 3 speed fan, with occupancy mode, remote sensor terminal, high accuracy thermostat | 2223501 | 2669000 | [10 empty] | 75 | 3" | 12 | 54800 | 74000 |  | 34000 |  |  | 1.1/2" | 704000 | 809600 | 21 | 906000 | 1041900 | 21.7 |  | 782500 | 899875 | 24.5 | 1002000 | 1152300 | 24.3
[8 empty] | 0.6 / 1 kV | 12/20 (24) KV | 12/20(24)KV | 12/20(24)KV | [14 empty] | 8" | X | 5" | 256000 | 103000 | 26000 | 52000 | 437000 | 656000 |  |  |  |  | 1/4" |  | - | - | - | - | - | - |  |  |  |  | 12" | 10" | 8" | 6" | 5" | 4" | 3" | 2 1/2" | 2" | 1 1/2" | 1 1/4" | 1" | 3/4" | 1/2" | [15 empty] | TFM223KNB/U | TFM Series BACnet Modulating with 3 speed fan, with occupancy mode, remote sensor terminal, high accuracy thermostat | 4003887 | 4805000 | [10 empty] | 100 x 40 | 4" x 1½" | 8 | 83700 | 113000 |  | 51000 |  |  | 2" | 960000 | 1104000 | 28.5 | 1236000 | 1421400 | 29.7 |  | 1045000 | 1201750 | 31 | 1338000 | 1538700 | 32.64
Kenaikan harga 2021 | 0.52 | 1.5 mm² | 5300 |  |  |  | 6200 | [18 empty] | 8" | X | 6" | 272000 | 109000 | 28000 | 55000 | 464000 | 696000 |  |  |  |  | 1/2" |  | 20950 | 14700 | 2100 | 4200 | 41950 | 50340 | 35640 |  |  | Pipa Galv Medium |  |  | 1102000 | 622000 | 522000 | 388000 | 268000 | 207000 | 162000 | 119000 | 104000 | 79000 | 53000 | 41000 |  |  |  | PRICE LIST FITTING SCREW BLACK STEEL & GALVANIZED "TSP" (BANDED) | [11 empty] | WFS-1001-H | Water flow Switch | 1290816 | 1549000 | [10 empty] | 100 x 50 | 4" x 2" | 6 | 84500 | 115000 |  | 52000 |  |  | 2.1/2" | 1225000 | 1408750 | 36.3 | 1576000 | 1812400 | 37.8 |  | 1665000 | 1914750 | 49.5 | 2132000 | 2451800 | 51.72
Harga 2021 | [6 empty] | 0 | [17 empty] | 10" | 10" | X | 8" | 476000 | 191000 | 48000 | 96000 | 811000 | 1217000 |  |  |  |  | 3/4" |  | 28300 | 19900 | 2900 | 5700 | 56800 | 68160 | 48260 |  |  | Insulation |  |  | 99000 | 75000 | 64000 | 52000 | 42000 | 35000 | 28000 | 23000 | 19000 | 16000 | 14000 | 11000 | [15 empty] | WFS-1002-H | Water flow Switch (20 bar) | 2435544 | 2923000 | [10 empty] | 100 x 65 | 4" x 2½" | 7 | 100300 | 136000 |  | 62000 |  |  | 3" | 1582000 | 1819300 | 47 | 2036000 | 2341400 | 49 |  | 2172000 | 2497800 | 64.5 | 2780000 | 3197000 | 67.74
Mat. Bantu | 0.4 |  | 5300 |  |  |  | 6200 | [31 empty] | 1" |  | 41900 | 29400 | 4200 | 8400 | 83900 | 100680 | 71280 |  |  | Mat. Bantu | 0 | 0 | 441000 | 249000 | 209000 | 156000 | 108000 | 83000 | 65000 | 48000 | 42000 | 32000 | 22000 | 17000 | 0.4 |  | SIZE | 1/2" | 3/4" | 1" | 1.1/4" | 1.1/2" | 2" | 1.35 | [5 empty] | E121-1/2A | Automatic Air Vent 1/2" ( 12 PCS ) | 600000 | 720000 | [10 empty] | 100 x 75 | 4" x 3" | 6 | 102600 | 139000 |  | 63000 |  |  | 4" | 2290000 | 2633500 | 68 | 2947000 | 3389050 | 71 |  | 3088000 | 3551200 | 91.6 | 3954000 | 4547100 | 96.42
Support & hanger | 0.2 |  | 2120 |  |  |  | 2480 | [31 empty] | 1 1/4" |  | 67750 | 47500 | 6800 | 13600 | 135650 | 162780 | 115280 |  |  | Support & hanger | 0 | 0 | 221000 | 125000 | 105000 | 78000 | 54000 | 42000 | 33000 | 24000 | 21000 | 16000 | 11000 | 9000 | 0.2 |  | KNIE/ELBOW 90D | 17500 | 25300 | 43700 | 58300 | 77600 | 116500 | [6 empty] | DPTE100 | Differential Pressure Transmitter | 9258579 | 11111000 | [10 empty] | 100 | 4" | 5 | 109400 | 148000 |  | 67000 |  |  | 5" | 3083000 | 3545450 | 91.5 | 3965000 | 4559750 | 95.1 |  | 4178000 | 4804700 | 124 | 5350000 | 6152500 | 130.68
TOTAL |  |  | 1060 |  |  |  | 1240 | [17 empty] | Double Nipple PVC (AW) | SIZE |  |  | Unit | Insulation | Mat. Bantu | Support | TOTAL | Vendor |  |  |  |  | 1 1/2" |  | 92150 | 64600 | 9300 | 18500 | 184550 | 221460 | 156860 |  |  | TOTAL | 0 | 0 | 1863000 | 1071000 | 900000 | 674000 | 472000 | 367000 | 288000 | 214000 | 186000 | 143000 | 100000 | 78000 |  |  | SOCKET | 13650 | 18500 | 31100 | 43700 | 53300 | 82500 | [6 empty] | DPS200 | Differential Pressure Switch | 1591734 | 1911000 | [10 empty] | 125 x 75 | 5" x 3" | 4 | 145200 | 197000 |  | 89000 |  |  | 6" | 3670000 | 4220500 | 109 | 4722000 | 5430300 | 113.2 |  | 5402000 | 6212300 | 160.5 | 6915000 | 7952250 | 169.56
Vendor margin est. | 1.2 |  | 8480 |  |  |  | 9920 | [21 empty] | Price |  |  | & hanger |  | margin est. |  |  |  |  | 2" |  | 141300 | 99000 | 14200 | 28300 | 282800 | 339360 | 240360 |  |  | Vendor margin est. | 0 | 0 | 1957000 | 1125000 | 945000 | 708000 | 496000 | 386000 | 303000 | 225000 | 196000 | 151000 | 105000 | 82000 | 1.2 |  | EQUAL TEE | 22400 | 32000 | 57200 | 75700 | 97000 | 167800 | [6 empty] | DPS400 | Differential Pressure Switch | 1644405 | 1974000 | [10 empty] | 125 x 100 | 5" x 4" | 6 | 149100 | 202000 |  | 91000 |  |  | 8" | 6500000 | 7475000 | 156.3 | 8355000 | 9608250 | 162.6 |  | 8245000 | 9481750 | 255 | 10597000 | 12186550 | 263
Vendor margin est. | 1.2 |  | 11660 |  |  |  | 13640 | [17 empty] | 1/2" | 1/2" | X | 1/2" | Price | #VALUE! | #VALUE! | & hanger | #VALUE! | margin est. |  |  |  |  | 2" |  | 141300 | 99000 | 14200 | 28300 | 282800 | 339360 | 240360 |  |  | Vendor margin est. | 0 | 0 | 2055000 | 1182000 | 993000 | 744000 | 521000 | 406000 | 319000 | 237000 | 206000 | 159000 | 111000 | 87000 | 1.2 |  | EQUAL TEE | 22400 | 32000 | 57200 | 75700 | 97000 | 167800 | [6 empty] | DPS400 | Differential Pressure Switch | 1644405 | 1974000 | [10 empty] | 125 x 100 | 5" x 4" | 6 | 149100 | 202000 |  | 91000 |  |  | 10" | 0 | 0 | 0 | 0 | 0 | 0 |  | 0 | 0 | 0 | 0 | 0 | 0
Vendor margin est. | 1.2 |  | 21200 |  |  |  | 24800 | [17 empty] | 1/2" | 1/2" | X | 1/2" | Price | #VALUE! | #VALUE! | & hanger | #VALUE! | margin est. |  |  |  |  | 2" |  | 141300 | 99000 | 14200 | 28300 | 282800 | 339360 | 240360 |  |  | Vendor margin est. | 0 | 0 | 2158000 | 1242000 | 1043000 | 782000 | 548000 | 427000 | 335000 | 249000 | 217000 | 167000 | 117000 | 92000 | 1.2 |  | EQUAL TEE | 22400 | 32000 | 57200 | 75700 | 97000 | 167800 | [6 empty] | DPS400 | Differential Pressure Switch | 1644405 | 1974000 | [10 empty] | 125 x 100 | 5" x 4" | 6 | 149100 | 202000 |  | 91000 |  |  | 12" | 0 | 0 | 0 | 0 | 0 | 0 |  | 0 | 0 | 0 | 11037128 | 12692697.2 | 0
Vendor margin est. | 1.2 |  | 41340 |  |  |  | 48360 | [17 empty] | 1/2" | 1/2" | X | 1/2" | Price | #VALUE! | #VALUE! | & hanger | #VALUE! | margin est. |  |  |  |  | 2" |  | 141300 | 99000 | 14200 | 28300 | 282800 | 339360 | 240360 |  |  | Vendor margin est. | 0 | 0 | 2266000 | 1305000 | 1096000 | 822000 | 576000 | 449000 | 352000 | 262000 | 228000 | 176000 | 123000 | 97000 | 1.2 |  | EQUAL TEE | 22400 | 32000 | 57200 | 75700 | 97000 | 167800 | [6 empty] | DPS400 | Differential Pressure Switch | 1644405 | 1974000 | [10 empty] | 125 x 100 | 5" x 4" | 6 | 149100 | 202000 |  | 91000 |  |  | 14" | 0 | 0 | 0 | 0 | 0 | 0 |  | 0 | 0 | 0 | 12940000 | 14881000 | 0
Vendor margin est. | 1.2 |  | 74200 |  |  |  | 86800 | [17 empty] | 1/2" | 1/2" | X | 1/2" | Price | #VALUE! | #VALUE! | & hanger | #VALUE! | margin est. |  |  |  |  | 2" |  | 141300 | 99000 | 14200 | 28300 | 282800 | 339360 | 240360 |  |  | Vendor margin est. | 0 | 0 | 2380000 | 1371000 | 1151000 | 864000 | 605000 | 472000 | 370000 | 276000 | 240000 | 185000 | 130000 | 102000 | 1.2 |  | EQUAL TEE | 22400 | 32000 | 57200 | 75700 | 97000 | 167800 | [6 empty] | DPS400 | Differential Pressure Switch | 1644405 | 1974000 | [10 empty] | 125 x 100 | 5" x 4" | 6 | 149100 | 202000 |  | 91000 |  |  | 16" | 0 | 0 | 0 | 0 | 0 | 0 |  | 0 | 0 | 0 | 16039115 | 18444982.25 | 0
Vendor margin est. | 1.2 |  | 136740 |  |  |  | 159960 | [17 empty] | 1/2" | 1/2" | X | 1/2" | Price | #VALUE! | #VALUE! | & hanger | #VALUE! | margin est. |  |  |  |  | 2" |  | 141300 | 99000 | 14200 | 28300 | 282800 | 339360 | 240360 |  |  | Vendor margin est. | 0 | 0 | 2499000 | 1440000 | 1209000 | 908000 | 636000 | 496000 | 389000 | 290000 | 252000 | 195000 | 137000 | 108000 | 1.2 |  | EQUAL TEE | 22400 | 32000 | 57200 | 75700 | 97000 | 167800 | [6 empty] | DPS400 | Differential Pressure Switch | 1644405 | 1974000 | [10 empty] | 125 x 100 | 5" x 4" | 6 | 149100 | 202000 |  | 91000 |  |  | 18" | 0 | 0 | 0 | 0 | 0 | 0 |  | 0 | 0 | 0 | 21877600 | 25159240 | 0
Vendor margin est. | 1.2 |  | 252280 |  |  |  | 295120 | [17 empty] | 1/2" | 1/2" | X | 1/2" | Price | #VALUE! | #VALUE! | & hanger | #VALUE! | margin est. |  |  |  |  | 2" |  | 141300 | 99000 | 14200 | 28300 | 282800 | 339360 | 240360 |  |  | Vendor margin est. | 0 | 0 | 2624000 | 1512000 | 1270000 | 954000 | 668000 | 521000 | 409000 | 305000 | 265000 | 205000 | 144000 | 114000 | 1.2 |  | EQUAL TEE | 22400 | 32000 | 57200 | 75700 | 97000 | 167800 | [6 empty] | DPS400 | Differential Pressure Switch | 1644405 | 1974000 | [10 empty] | 125 x 100 | 5" x 4" | 6 | 149100 | 202000 |  | 91000 |  |  | 20" | 0 | 0 | 0 | 0 | 0 | 0 |  | 0 | 0 | 0 | 26107500 | 30023625 | 0
[25 empty] | 3/4" | 3/4" | X | 3/4" | 2000 | 1000 | 1000 | 1000 | 5000 | 7000 |  |  |  |  | 1/4" |  | - | - | - | - | - | - | [20 empty] | W.MOER/UNION | 55400 | 68000 | 82500 | 116500 | 155200 | 233100 | [6 empty] | 43196000-001 | High Temp Kit untuk valve steam | 4188327 | 5026000 | [10 empty] | 150 x 50 | 6" x 2" | 3 | 217300 | 294000 |  | 133000
|  | Size Cable | NYA | NYAF | NYM | NYY | NYMHY / NYYHY | NYR / NYFGBY | N2XSY | N2XSY | N2XSEFGBY | [13 empty] | 1" | 1" | X | 1" | 3000 | 2000 | 1000 | 1000 | 7000 | 10000 |  |  |  |  | 1/2" |  | 8300 | 5900 | 900 | 1700 | 16800 | 20160 | 14260 | [19 empty] | PLUG | 11700 | 15600 | 19400 | 29200 | 34000 | 48500 | [6 empty] | VCZZ1100/U | 2 Way Characterized Cartridge (Valve Cartridge) | 966687 | 1161000 | [10 empty] | 150 x 75 | 6" x 3" | 3 | 241500 | 327000 |  | 148000
[8 empty] | 0.6 / 1 kV | 12/20 (24) KV | 12/20(24)KV | 12/20(24)KV | [27 empty] | 3/4" |  | 9950 | 7000 | 1000 | 2000 | 19950 | 23940 | 16940 | [19 empty] | DOP/CAP | 13650 | 16500 | 23300 | 34000 | 44600 | 62200 | [6 empty] | VS4016AJ1000T | 2 Way On Off Spring Return 3/4" | 1267785 | 1522000 | [10 empty] | 150 x 100 | 6" x 4" | 2 | 251800 | 340000 |  | 153000
Kenaikan harga 2021 | 0.52 | 2.5 mm² | 8700 | [21 empty] | Shock Drat Luar PVC (AW) | SIZE |  |  | Unit | Insulation | Mat. Bantu | Support | TOTAL | Vendor |  |  |  |  | 1" |  | 13950 | 9800 | 1400 | 2800 | 27950 | 33540 | 23740 | [19 empty] | V.SOCK/REDUCER | 16500 | 23300 | 31100 | 45700 | 54400 | 82500 | [6 empty] | SSW2-CN | Aux Switch untuk 5 & 10 Newton, non spring return actuator | 1618674 | 1943000 | [10 empty] | 150 x 125 | 6" x 5" | 4 | 272400 | 368000 |  | 166000 |  | 1.5 | SPIRAL TIPIS SNI 0039 : 2013 | [7 empty] | SPIRAL MEDIUM SNI 0039 : 2013
Harga 2021 | [28 empty] | Price |  |  | & hanger |  | margin est. |  |  |  |  | 1 1/4" |  | 20300 | 14300 | 2100 | 4100 | 40800 | 48960 | 34660 | [19 empty] | V.TEE/RED.TEE | 33100 | 39800 | 61100 | 92200 | 116500 | 165000 | [6 empty] | VCZZ1000/U | VALVE CARTRIDGE - 2 WAY STD | 591234 | 710000 | [10 empty] | 150 | 6" | 3 | 274900 | 372000 |  | 168000 |  |  | SIZE ( INCH ) | TEBAL (mm) | HARGA/BTG | [5 empty] | SIZE ( INCH ) | TEBAL (mm) | HARGA/BTG
Mat. Bantu | 0.4 |  | 8700 | [21 empty] | 1/2" | 1/2" | X | 1/2" | 2000 | 1000 | 1000 | 1000 | 5000 | 7000 |  |  |  |  | 1 1/2" |  | 28100 | 19700 | 2900 | 5700 | 56400 | 67680 | 47980 | [19 empty] | V.RING/BUSHING | 14600 | 16500 | 24300 | 38900 | 45700 | 63100 | [6 empty] | VCZZ6000/U | VALVE CARTRIDGE - 3 WAY STD | 595929 | 716000 | [10 empty] | 200 | 8" | 2 | 569600 | 769000 |  | 347000 |  |  |  |  | HITAM | Vendor Margin Estimate | GALVANIS | Vendor Margin Estimate |  |  |  |  | HITAM | Vendor Margin Estimate | GALVANIS | Vendor Margin Estimate
Support & hanger | 0.2 |  | 3480 | [22 empty] | 1/2" | X | 3/4" | 3000 | 2000 | 1000 | 1000 | 7000 | 10000 |  |  |  |  | 2" |  | 37100 | 26000 | 3800 | 7500 | 74400 | 89280 | 63280 | [32 empty] | SW2-CN | Aux Switch untuk 20 & 30 Newton, non spring return actuator | 1819494 | 2184000 | [19 empty] | 10" | 5,0 | 4244400 | 6366600 | 5808000 | 8712000 | 1452000 |  | 10" | 6,4 | 5405000 | 8107500 | 7395000 | 11092500
TOTAL |  |  | 1740 | [21 empty] | 3/4" | 3/4" | X | 1/2" | 3000 | 2000 | 1000 | 1000 | 7000 | 10000 |  | 0.4 | Plug |  | 3/8" |  | 8000 | 5600 | 800 | 1600 | 16000 | 19200 | 13600 | [21 empty] | VENDOR MARGIN ESTIMATE | [10 empty] | GD250W4NB | CO Sensor | 9835053 | 11803000 | [19 empty] | 12" | 5,0 | 5047100 | 5047100 | 6906000 | 10359000 |  |  | 12" | 6,4 | 6432000 | 9648000 | 8801000 | 13201500
Vendor margin est. | 1.2 |  | 13920 | [22 empty] | 3/4" | X | 3/4" | 3000 | 2000 | 1000 | 1000 | 7000 | 10000 |  | 0.1 |  |  | 1/4" |  | 8000 | 5600 | 800 | 1600 | 16000 | 19200 | 13600 | [19 empty] | SIZE | 1/2" | 3/4" | 1" | 1.1/4" | 1.1/2" | 2" | [29 empty] | 14" | 5,6 | 6206000 | 6206000 | 8491200 | 12736800 |  |  | 14" | 6,4 | 7077000 | 10615500 | 9683000 | 14524500
|  |  | 17000 | [21 empty] | 1" | 1" | X | 1/2" | 3000 | 2000 | 1000 | 1000 | 7000 | 10000 |  | 0.2 |  |  | 1/2" |  | 7100 | 5000 | 800 | 1500 | 14400 | 17280 | 12280 | [19 empty] | KNIE/ELBOW 90D | 23625 | 34155 | 58995 | 78705 | 104760 | 157275 | [29 empty] | 16" | 5,6 | 7107000 | 7107000 | 9724000 | 14586000 |  |  | 16" | 6,4 | 8106000 | 12159000 | 11091000 | 16636500
[26 empty] | 1" | X | 3/4" | 3000 | 2000 | 1000 | 1000 | 7000 | 10000 |  |  |  |  | 3/4" |  | 8750 | 6200 | 900 | 1800 | 17650 | 21180 | 14980 | [19 empty] | SOCKET | 18427.5 | 24975 | 41985 | 58995 | 71955 | 111375 | [7 empty] | MOTORIZED DAMPER Price List 2024 (HONEYWELL) | [21 empty] | 18" | 6,4 | 9135000 | 9135000 | 12500000 | 18750000 |  |  | 18" | 9,5 | 13348000 | 20022000 | 18302000 | 27453000
|  | Size Cable | NYA | NYAF | NYM | NYY | NYMHY / NYYHY | NYR / NYFGBY | N2XSY | N2XSY | N2XSEFGBY | [14 empty] | 1" | X | 1" | 4000 | 2000 | 1000 | 1000 | 8000 | 11000 |  | 1.3 |  |  | 1" |  | 11700 | 8200 | 1200 | 2400 | 23500 | 28200 | 20000 | [19 empty] | EQUAL TEE | 30240 | 43200 | 77220 | 102195 | 130950 | 226530 | [5 empty] | No. | Part Number | Description | Pricelist IDR | Vendor margin Est. | [19 empty] | 20" | 6,4 | 10165000 | 10165000 | 13908000 | 20862000 |  |  | 20" | 9,5 | 14862000 | 22293000 | 20379000 | 30568500
[8 empty] | 0.6 / 1 kV | 12/20 (24) KV | 12/20(24)KV | 12/20(24)KV | [13 empty] | 1 1/4" | 1 1/4" | X | 1 1/4" | 7000 | 3000 | 1000 | 2000 | 13000 | 17000 |  |  |  |  | 1 1/4" |  | 18500 | 13000 | 1900 | 3700 | 37100 | 44520 | 31520 | [19 empty] | DOUBLE NIPPLE | 30240 | 43200 | 77220 | 102195 | 130950 | 226530 | [5 empty] | 1 | CN4605A1001 | 5 Nm, 230V, Floating Control, Non Spring Return, no feedback and without aux Switch | 2283423 | 2741000 | [19 empty] | 24" | 6,4 | 12223400 | 12223400 | 16725000 | 25087500 |  |  | 24" | 9,5 | 17891000 | 26836500 | 24532000 | 36798000
Kenaikan harga 2021 | 0.52 | 4 mm² | 13700 | [21 empty] | 1 1/2" | 1 1/2" | X | 1 1/2" | 9000 | 4000 | 1000 | 2000 | 16000 | 21000 |  | 0.4 |  |  | 1 1/2" |  | 20300 | 14300 | 2100 | 4100 | 40800 | 48960 | 34660 | [19 empty] | W.MOER/UNION | 74790 | 91800 | 111375 | 157275 | 209520 | 314685 | [6 empty] | CN4610A1001 | 10 Nm, 230V, Floating Control, Non Spring Return, no feedback and without aux Switch | 1978935 | 2375000
Harga 2021 | [24 empty] | 2" | 2" | X | 2" | 13000 | 6000 | 2000 | 3000 | 24000 | 32000 |  | 0.1 |  |  | 2" |  | 29050 | 20400 | 3000 | 5900 | 58350 | 70020 | 49620 | [19 empty] | PLUG | 15795 | 21060 | 26190 | 39420 | 45900 | 65475 | [6 empty] | CN4620A1001 | 20 Nm, 230V, Floating Control, Non Spring Return, no feedback and without aux Switch | 4481439 | 5378000
Mat. Bantu | 0.4 |  | 13700 | [21 empty] | 2 1/2" | 2 1/2" | X | 2 1/2" | 15000 | 6000 | 2000 | 3000 | 26000 | 34000 |  | 0.2 | [30 empty] | DOP/CAP | 18427.5 | 22275 | 31455 | 45900 | 60210 | 83970 | [6 empty] | CN4634A1001 | 34 Nm, 230V, Floating Control, Non Spring Return, no feedback and without aux Switch | 5849295 | 7020000 | [19 empty] | SPIRAL TEBAL SNI 0039 : 2013
Support & hanger | 0.2 |  | 5480 | [21 empty] | 3" | 3" | X | 3" | 31000 | 13000 | 4000 | 7000 | 55000 | 72000 | [32 empty] | V.SOCK/REDUCER | 22275 | 31455 | 41985 | 61695 | 73440 | 111375 | [29 empty] | SIZE ( INCH ) | TEBAL (mm) | HARGA/BTG
TOTAL |  |  | 2740 | [21 empty] | 4" | 4" | X | 4" | 54000 | 22000 | 6000 | 11000 | 93000 | 121000 |  | 1.3 | [30 empty] | V.TEE/RED.TEE | 44685 | 53730 | 82485 | 124470 | 157275 | 222750 | [6 empty] | CN6105A1011 | 5 Nm, 24Vac/Vdc, Floating Control, Non Spring Return, no feedback and without aux Switch | 2415423 | 2899000 | [21 empty] | HITAM | Vendor Margin Estimate | GALVANIS | Vendor Margin Estimate
Vendor margin est. | 1.2 |  | 21920 | [63 empty] | V.RING/BUSHING | 19710 | 22275 | 32805 | 52515 | 61695 | 85185 | [6 empty] | CN6110A1003 | 10 Nm, 24Vac/Vdc, Floating Control, Non Spring Return, no feedback and without aux Switch | 2110113 | 2533000 | [19 empty] | 10" | 9,3 | 7723000 | 11584500 | 10581000 | 15871500
|  |  | 27000 | [21 empty] | Shock Drat Dalam PVC (AW) | SIZE |  |  | Unit | Insulation | Mat. Bantu | Support | TOTAL | Vendor | [45 empty] | CN6110A1201 | 10 Nm, 24Vac/Vdc, Floating Control, Non Spring Return, no feedback and with aux Switch | 3642572 | 4372000 | [19 empty] | 12" | 10,3 | 10164000 | 15246000 | 13927000 | 20890500
[29 empty] | Price |  |  | & hanger |  | margin est. | [45 empty] | CN6120A1002 | 20 Nm, 24Vac/Vdc, Floating Control, Non Spring Return, no feedback and without aux Switch | 4116504 | 4940000 | [19 empty] | 14" | 11,1 | 12037000 | 18055500 | 16492000 | 24738000
|  | Size Cable | NYA | NYAF | NYM | NYY | NYMHY / NYYHY | NYR / NYFGBY | N2XSY | N2XSY | N2XSEFGBY | [13 empty] | 1/2" | 1/2" | X | 1/2" | 3000 | 2000 | 1000 | 1000 | 7000 | 10000 | [45 empty] | CN6134A1003 | 34 Nm, 24Vac/Vdc, Floating Control, Non Spring Return, no feedback and without aux Switch | 6069867 | 7284000 | [19 empty] | 16" | 12,7 | 15692000 | 23538000 | 21516000 | 32274000
[8 empty] | 0.6 / 1 kV | 12/20 (24) KV | 12/20(24)KV | 12/20(24)KV | [14 empty] | 1/2" | X | 3/4" | 3000 | 2000 | 1000 | 1000 | 7000 | 10000 | [68 empty] | 18" | 12,7 | 17716000 | 26574000 | 24292000 | 36438000
Kenaikan harga 2021 | 0.52 | 6 mm² | 20200 | [21 empty] | 3/4" | 3/4" | X | 3/4" | 3000 | 2000 | 1000 | 1000 | 7000 | 10000 | [45 empty] | CN7505A2001 | 5 Nm, 24Vac/Vdc, Modulating Control, Non Spring Return, Voltage feedback Signal and without aux Switch | 2218692 | 2663000 | [19 empty] | 20" | 12,7 | 19741000 | 29611500 | 27068000 | 40602000
Harga 2021 |  |  | 10504 | [21 empty] | 1" | 1" | X | 1/2" | 5000 | 2000 | 1000 | 1000 | 9000 | 12000 | [45 empty] | CN7510A2001 | 10 Nm, 24Vac/Vdc, Modulating Control, Non Spring Return, Voltage feedback Signal and without aux Switch | 2222460 | 2667000 | [19 empty] | 24" | 12,7 | 23790000 | 35685000 | 32621000 | 48931500
Mat. Bantu | 0.4 |  | 30704 | [22 empty] | 1" | X | 3/4" | 4000 | 2000 | 1000 | 1000 | 8000 | 11000 | [45 empty] | CN7220A2007 | 20 Nm, 24Vac/Vdc, Modulating Control, Non Spring Return, Voltage feedback Signal and without aux Switch | 5338128 | 6406000
Support & hanger | 0.2 |  | 12281.6 | [22 empty] | 1" | X | 1" | 5000 | 2000 | 1000 | 1000 | 9000 | 12000 | [45 empty] | CN7234A2008 | 34 Nm, 24Vac/Vdc, Modulating Control, Non Spring Return, Voltage feedback Signal and without aux Switch | 5948940 | 7139000
TOTAL |  |  | 6140.8 | [21 empty] | 1 1/4" | 1 1/4" | X | 1 1/4" | 8000 | 4000 | 1000 | 2000 | 15000 | 20000
Vendor margin est. | 1.2 |  | 49126.4 | [21 empty] | 1 1/2" | 1 1/2" | X | 1 1/2" | 11000 | 5000 | 2000 | 3000 | 21000 | 28000
|  |  | 59000 | [21 empty] | 2" | 2" | X | 2" | 13000 | 6000 | 2000 | 3000 | 24000 | 32000 |  | 0.4
[25 empty] | 2 1/2" | 2 1/2" | X | 2 1/2" | 14000 | 6000 | 2000 | 3000 | 25000 | 33000 |  | 0.1 | [44 empty] | MOT FIRE / SMOKE DAMPER (HONEYWELL)
|  | Size Cable | NYA | NYAF | NYM | NYY | NYMHY / NYYHY | NYR / NYFGBY | N2XSY | N2XSY | N2XSEFGBY | [13 empty] | 3" | 3" | X | 3" | 33000 | 14000 | 4000 | 7000 | 58000 | 76000 |  | 0.2 | [42 empty] | No. | Part Number | Description | Pricelist IDR | Vendor margin Est.
[8 empty] | 0.6 / 1 kV | 12/20 (24) KV | 12/20(24)KV | 12/20(24)KV | [13 empty] | 4" | 4" | X | 4" | 64000 | 26000 | 7000 | 13000 | 110000 | 143000 | [45 empty] | MS4604F1210/B | Fire Damper Actuator UL555S, 3,4Nm, 230Vac, with 2 aux swtiches | 3638406 | 4367000
Kenaikan harga 2021 | 0.52 | 10 mm² | 33500 | [32 empty] | 1.3 | [43 empty] | MS4609F1210/B | Fire Damper Actuator UL555S, 9Nm, 230Vac, with 2 aux swtiches | 3554301 | 4266000
Harga 2021 | [24 empty] | Tee PVC (AW) | SIZE |  |  | Unit | Insulation | Mat. Bantu | Support | TOTAL | Vendor | [45 empty] | MS4620F1203/B | Fire Damper Actuator UL555S, 23Nm, 230Vac, with 2 aux swtiches | 5570268 | 6685000
Mat. Bantu | 0.4 |  | 33500 | [25 empty] | Price |  |  | & hanger |  | margin est.
Support & hanger | 0.2 |  | 13400 | [21 empty] | 1/2" | 1/2" | X | 1/2" | 4000 | 2000 | 1000 | 1000 | 8000 | 11000
TOTAL |  |  | 6700 | [21 empty] | 3/4" | 3/4" | X | 1/2" | 5000 | 2000 | 1000 | 1000 | 9000 | 12000 | [44 empty] | 1.15 | PART NUMBER | DESCRIPTION | PRICE LIST 2024 IDR | Vendor Margin Estimate
Vendor margin est. | 1.2 |  | 53600 | [22 empty] | 3/4" | X | 3/4" | 5000 | 2000 | 1000 | 1000 | 9000 | 12000 | [45 empty] | PRESSURE DIFFERENTIAL VALVE (PDV) (HONEYWELL)
|  |  | 65000 | [21 empty] | 1" | 1" | X | 1/2" | 8000 | 4000 | 1000 | 2000 | 15000 | 20000 | [45 empty] | P7620C0062B | Pressure Transmitter | 12303576 | 14149112.4
[26 empty] | 1" | X | 3/4" | 8000 | 4000 | 1000 | 2000 | 15000 | 20000 | [45 empty] | P7620C0160B | Pressure Transmitter | 10907898 | 12544082.7
|  | Size Cable | NYA | NYAF | NYM | NYY | NYMHY / NYYHY | NYR / NYFGBY | N2XSY | N2XSY | N2XSEFGBY | [14 empty] | 1" | X | 1" | 8000 | 4000 | 1000 | 2000 | 15000 | 20000 | [45 empty] | P7620A1012 | Pressure Transmitter
[8 empty] | 0.6 / 1 kV | 12/20 (24) KV | 12/20(24)KV | 12/20(24)KV | [13 empty] | 1 1/4" | 1 1/4" | X | 1/2" | 11000 | 5000 | 2000 | 3000 | 21000 | 28000 | [45 empty] | T775U2006/U | Electronic Universal Controller
Kenaikan harga 2021 | 0.52 | 1x0.75 mm² |  | 1700 | [21 empty] | 1 1/4" | X | 3/4" | 11000 | 5000 | 2000 | 3000 | 21000 | 28000 | [46 empty] | Two Way Valve sesuai ukuran
Harga 2021 |  |  |  | 884 | [21 empty] | 1 1/4" | X | 1" | 13000 | 6000 | 2000 | 3000 | 24000 | 32000 | [46 empty] | Actuator sesuai ukuran
Mat. Bantu | 0.4 |  |  | 2584 | [21 empty] | 1 1/4" | X | 1 1/4" | 13000 | 6000 | 2000 | 3000 | 24000 | 32000 | [45 empty] | T775U2016/U | Electronic Universal Controller | 7269558 | 8359991.7
Support & hanger | 0.2 |  |  | 1033.6 | [20 empty] | 1 1/2" | 1 1/2" | X | 1/2" | 15000 | 6000 | 2000 | 3000 | 26000 | 34000 |  | 0.4
TOTAL |  |  |  | 516.8 | [21 empty] | 1 1/2" | X | 3/4" | 15000 | 6000 | 2000 | 3000 | 26000 | 34000 |  | 0.1
Vendor margin est. | 1.2 |  |  | 4134.4 | [21 empty] | 1 1/2" | X | 1" | 16000 | 7000 | 2000 | 4000 | 29000 | 38000 |  | 0.2 | [43 empty] | MOTORIZED BUTTERFLY VALVE ON OFF (HONEYWELL)
|  |  |  | 5000 | [21 empty] | 1 1/2" | X | 1 1/4" | 18000 | 8000 | 2000 | 4000 | 32000 | 42000 | [45 empty] | PART NUMBER | DESCRIPTION | PRICE LIST 2024 IDR | Vendor Margin Estimate
[26 empty] | 1 1/2" | X | 1 1/2" | 18000 | 8000 | 2000 | 4000 | 32000 | 42000 |  | 1.3 | [43 empty] | V4ABFW16-050-012 | 2" (OM-1) | 12355338 | 14208638.7
|  | Size Cable | NYA | NYAF | NYM | NYY | NYMHY / NYYHY | NYR / NYFGBY | N2XSY | N2XSY | N2XSEFGBY | [13 empty] | 2" | 2" | X | 1/2" | 18000 | 8000 | 2000 | 4000 | 32000 | 42000 | [45 empty] | V4ABFW16-065-012 | 2 1/2" (OM-1) | 12355338 | 14208638.7
[8 empty] | 0.6 / 1 kV | 12/20 (24) KV | 12/20(24)KV | 12/20(24)KV | [14 empty] | 2" | X | 3/4" | 18000 | 8000 | 2000 | 4000 | 32000 | 42000 | [45 empty] | V4ABFW16-080-012 | 3" (OM-1) | 12508689 | 14384992.35
Kenaikan harga 2021 | 0.52 | 1x1.5 mm² |  | 2800 | [21 empty] | 2" | X | 1" | 19000 | 8000 | 2000 | 4000 | 33000 | 43000 | [45 empty] | V4ABFW16-100-012 | 4" (OM-1) | 12587628 | 14475772.2
Harga 2021 |  |  |  | 1456 | [21 empty] | 2" | X | 1 1/4" | 25000 | 10000 | 3000 | 5000 | 43000 | 56000 | [45 empty] | V4ABFW16-125-012 | 5" (OM-2) | 27872790 | 32053708.5
Mat. Bantu | 0.4 |  |  | 4256 | [21 empty] | 2" | X | 1 1/2" | 25000 | 10000 | 3000 | 5000 | 43000 | 56000 | [45 empty] | V4ABFW16-150-012 | 6" (OM-2) | 25999815 | 29899787.25
Support & hanger | 0.2 |  |  | 1702.4 | [21 empty] | 2" | X | 2" | 28000 | 12000 | 3000 | 6000 | 49000 | 64000 | [45 empty] | V4ABFW16-200-012 | 8" (OM-3) | 29724207 | 34182838.05
TOTAL |  |  |  | 851.2 | [20 empty] | 2 1/2" | 2 1/2" | X | 1 1/2" | 42000 | 17000 | 5000 | 9000 | 73000 | 95000 | [45 empty] | V4ABFW16-250-012 | 10" (OM-4) | 40065720 | 46075578
Vendor margin est. | 1.2 |  |  | 6809.6 | [21 empty] | 2 1/2" | X | 2" | 45000 | 18000 | 5000 | 9000 | 77000 | 101000 | [45 empty] | V4ABFW16-300-012 | 12" (OM-4) | 49904697 | 57390401.55
|  |  |  | 9000 | [21 empty] | 2 1/2" | X | 2 1/2" | 42000 | 17000 | 5000 | 9000 | 73000 | 95000 | [45 empty] | V4ABFW16-350-012 | 14" (OM-7) | 87177993 | 100254691.95
[25 empty] | 3" | 3" | X | 3/4" | 38000 | 16000 | 4000 | 8000 | 66000 | 86000 | [45 empty] | V4ABFW16-400-012 | 16" (OM-8) | 120791034 | 138909689.1
|  | Size Cable | NYA | NYAF | NYM | NYY | NYMHY / NYYHY | NYR / NYFGBY | N2XSY | N2XSY | N2XSEFGBY | [14 empty] | 3" | X | 1" | 39000 | 16000 | 4000 | 8000 | 67000 | 88000 | [45 empty] | V4ABFW16-450-012 | 18" (OM-9) | 155404857 | 178715585.55
[8 empty] | 0.6 / 1 kV | 12/20 (24) KV | 12/20(24)KV | 12/20(24)KV | [14 empty] | 3" | X | 1 1/4" | 43000 | 18000 | 5000 | 9000 | 75000 | 98000 | [45 empty] | V4ABFW16-500-012 | 20" (OM-10) | 167998311 | 193198057.65
Kenaikan harga 2021 | 0.52 | 1x2.5 mm² |  | 4800 | [21 empty] | 3" | X | 1 1/2" | 45000 | 18000 | 5000 | 9000 | 77000 | 101000 | [45 empty] | V4ABFW16-600-012 | 24" (OM-12) | 239038884 | 274894716.6
Harga 2021 |  |  |  | 2496 | [21 empty] | 3" | X | 2" | 49000 | 20000 | 5000 | 10000 | 84000 | 110000
Mat. Bantu | 0.4 |  |  | 7296 | [21 empty] | 3" | X | 2 1/2" | 56000 | 23000 | 6000 | 12000 | 97000 | 127000
Support & hanger | 0.2 |  |  | 2918.4 | [21 empty] | 3" | X | 3" | 64000 | 26000 | 7000 | 13000 | 110000 | 143000
TOTAL |  |  |  | 1459.2 | [20 empty] | 4" | 4" | X | 1 1/2" | 97000 | 39000 | 10000 | 20000 | 166000 | 216000 | [45 empty] | MOTORIZED BUTTERFLY VALVE MODULATING (HONEYWELL)
Vendor margin est. | 1.2 |  |  | 11673.6 | [21 empty] | 4" | X | 2" | 98000 | 40000 | 10000 | 20000 | 168000 | 219000 | [45 empty] | PART NUMBER | DESCRIPTION | PRICE LIST 2024 IDR | Vendor Margin Estimate
|  |  |  | 15000 | [21 empty] | 4" | X | 2 1/2" | 116000 | 47000 | 12000 | 24000 | 199000 | 259000 | [45 empty] | V4ABFW16-050-112 | 2" (OM-P1) | 32458188 | 37326916.2
[26 empty] | 4" | X | 3" | 119000 | 48000 | 12000 | 24000 | 203000 | 264000 | [45 empty] | V4ABFW16-065-112 | 2 1/2" (OM-P1) | 31760886 | 36525018.9
|  | Size Cable | NYA | NYAF | NYM | NYY | NYMHY / NYYHY | NYR / NYFGBY | N2XSY | N2XSY | N2XSEFGBY | [14 empty] | 4" | X | 4" | 127000 | 51000 | 13000 | 26000 | 217000 | 283000 | [45 empty] | V4ABFW16-080-112 | 3" (OM-P1) | 32896452 | 37830919.8
[8 empty] | 0.6 / 1 kV | 12/20 (24) KV | 12/20(24)KV | 12/20(24)KV | [13 empty] | 5" | 5" | X | 5" | 223000 | 90000 | 23000 | 45000 | 381000 | 496000 | [45 empty] | V4ABFW16-100-112 | 4" (OM-P1) | 33027804 | 37981974.6
Kenaikan harga 2021 | 0.52 | 1x4 mm² |  | 11000 | [20 empty] | 6" | 6" | X | 2" | 251000 | 101000 | 26000 | 51000 | 429000 | 558000 | [45 empty] | V4ABFW16-125-112 | 5" (OM-P2) | 50088459 | 57601727.85
Harga 2021 |  |  |  | 5720 | [21 empty] | 6" | X | 4" | 291000 | 117000 | 30000 | 59000 | 497000 | 647000 | [45 empty] | V4ABFW16-150-112 | 6" (OM-P2) | 43080297 | 49542341.55
Mat. Bantu | 0.4 |  |  | 16720 | [21 empty] | 6" | X | 6" | 318000 | 128000 | 32000 | 64000 | 542000 | 705000 | [45 empty] | V4ABFW16-200-112 | 8" (OM-P3) | 55005360 | 63256164
Support & hanger | 0.2 |  |  | 6688 | [20 empty] | 8" | 8" | X | 8" | 659000 | 264000 | 66000 | 132000 | 1121000 | 1458000 | [45 empty] | V4ABFW16-250-112 | 10" (OM-P4) | 66461949 | 76431241.35
TOTAL |  |  |  | 3344 | [75 empty] | V4ABFW16-300-112 | 12" (OM-P4) | 69142662 | 79514061.3
Vendor margin est. | 1.2 |  |  | 26752 | [20 empty] | Flange PVC (AW) | SIZE |  |  | Unit | Insulation | Mat. Bantu | Support | TOTAL | Vendor | [45 empty] | V4ABFW16-350-112 | 14" (OM-P7) | 104384631 | 120042325.65
|  |  |  | 33000 | [24 empty] | Price |  |  | & hanger |  | margin est. | [45 empty] | V4ABFW16-400-112 | 16" (OM-P8) | 141923532 | 163212061.8
[25 empty] | 2" |  | 2" |  | 39000 | 16000 | 4000 | 8000 | 67000 | 88000 | [45 empty] | V4ABFW16-450-112 | 18" (OM-P9) | 177600468 | 204240538.2
|  | Size Cable | NYA | NYAF | NYM | NYY | NYMHY / NYYHY | NYR / NYFGBY | N2XSY | N2XSY | N2XSEFGBY | [13 empty] | 2 1/2" |  | 2 1/2" |  | 51000 | 21000 | 6000 | 11000 | 89000 | 116000 | [45 empty] | V4ABFW16-500-112 | 20" (OM-P10) | 185155092 | 212928355.8
[8 empty] | 0.6 / 1 kV | 12/20 (24) KV | 12/20(24)KV | 12/20(24)KV | [13 empty] | 3" |  | 3" |  | 60000 | 24000 | 6000 | 12000 | 102000 | 133000 | [45 empty] | V4ABFW16-600-112 | 24" (OM-P12) | 261611808 | 300853579.2
Kenaikan harga 2021 | 0.52 | 1x6 mm² |  | 11000 | [20 empty] | 4" |  | 4" |  | 99000 | 40000 | 10000 | 20000 | 169000 | 220000
Harga 2021 |  |  |  | 5720 | [20 empty] | 6" |  | 6" |  | 226000 | 91000 | 23000 | 46000 | 386000 | 502000
Mat. Bantu | 0.4 |  |  | 16720
Support & hanger | 0.2 |  |  | 6688 | [20 empty] | Water Mur / Union Thread (AW) | SIZE |  |  | Unit | Insulation | Mat. Bantu | Support | TOTAL | Vendor
TOTAL |  |  |  | 3344 | [24 empty] | Price |  |  | & hanger |  | margin est. | [45 empty] | MOTORIZED BUTTERFLY VALVE ON OFF (HONEYWELL)
Vendor margin est. | 1.2 |  |  | 26752 | [20 empty] | 1/2" |  | 1/2" |  | 28000 | 12000 | 3000 | 6000 | 49000 | 64000 | [45 empty] | PART NUMBER | DESCRIPTION | PRICE LIST 2024 IDR | PRICE LIST 2024 IDR
|  |  |  | 33000 | [20 empty] | 3/4" |  | 3/4" |  | 34000 | 14000 | 4000 | 7000 | 59000 | 77000 | [45 empty] | V9BFW16-050 = 1.327.449 | NOM16H0050 = 7.603.182 | 8930631 | 10270225.65
[25 empty] | 1" |  | 1" |  | 45000 | 18000 | 5000 | 9000 | 77000 | 101000 |  | 0.4 | [43 empty] | V9BFW16-065 = 1.449.840 | NOM16H0050 = 7.603.182 | 9053022 | 10410975.3
|  | Size Cable | NYA | NYAF | NYM | NYY | NYMHY / NYYHY | NYR / NYFGBY | N2XSY | N2XSY | N2XSEFGBY | [13 empty] | 1 1/4" |  | 1 1/4" |  | 76000 | 31000 | 8000 | 16000 | 131000 | 171000 |  | 0.1 | [43 empty] | V9BFW16-080 = 1.617.417 | NOM16H0050 = 7.603.182 | 9220599 | 10603688.85
[8 empty] | 0.6 / 1 kV | 12/20 (24) KV | 12/20(24)KV | 12/20(24)KV | [13 empty] | 1 1/2" |  | 1 1/2" |  | 104000 | 42000 | 11000 | 21000 | 178000 | 232000 |  | 0.2 | [43 empty] | V9BFW16-100 = 1.922.448 | NOM16H0050 = 7.603.182 | 9525630 | 10954474.5
Kenaikan harga 2021 | 0.52 | 1x10 mm² |  | 18500 | [75 empty] | V9BFW16-125 = 2.838.168 | NOM16H0080 = 10.227.954 | 13066122 | 15026040.3
Harga 2021 |  |  |  | 9620 | [20 empty] | Pipe PVC Rucika Class | SIZE |  |  | Unit | Insulation | Mat. Bantu | Support | TOTAL | Vendor |  | 1.3 | [43 empty] | V9BFW16-150 = 2.929.803 | NOM16H0200 = 18.502.704 | 21432507 | 24647383.05
Mat. Bantu | 0.4 |  |  | 28120 | [24 empty] | Price |  |  | & hanger |  | margin est. | [45 empty] | V9BFW16-200 = 5.341.182 | NOM16H0200 = 18.502.704 | 23843886 | 27420468.9
Support & hanger | 0.2 |  |  | 11248 | [20 empty] | AW |  | 1/2" |  | 8000 | 4000 | 1000 | 2000 | 15000 | 20000 | [45 empty] | V9BFW16-250 = 7.904.445 | NOM16H0400 = 21.076.011 | 28980456 | 33327524.4
TOTAL |  |  |  | 2249.6 | [20 empty] | VP |  | 1/2" |  | 14250 | 6000 | 2000 | 3000 | 25250 | 33000 | [45 empty] | V9BFW16-300 = 10.986.765 | NOM16H0400 = 21.076.011 | 32062776 | 36872192.4
Vendor margin est. | 1.2 |  |  | 41617.6 | [20 empty] | AW |  | 3/4" |  | 10750 | 5000 | 2000 | 3000 | 20750 | 27000 |  | 0.4 | [43 empty] | V9BFW16-350 = 19.380.141 | NOM16H0800 = 29.468.133 | 48848274 | 56175515.1
|  |  |  | 50000 | [20 empty] | VP |  | 3/4" |  | 17250 | 7000 | 2000 | 4000 | 30250 | 40000 |  | 0.1 | [43 empty] | V9BFW16-400 = 27.484.176 | NOM16H0800 = 29.468.133 | 56952309 | 65495155.35
[25 empty] | AW |  | 1" |  | 14750 | 6000 | 2000 | 3000 | 25750 | 34000 |  | 0.2 | [43 empty] | V9BFW16-450 = 36.898.086 | NOM16H2000 = 49.828.011 | 86726097 | 99735011.55
|  | Size Cable | NYA | NYAF | NYM | NYY | NYMHY / NYYHY | NYR / NYFGBY | N2XSY | N2XSY | N2XSEFGBY | [13 empty] | VP |  | 1" |  | 25000 | 10000 | 3000 | 5000 | 43000 | 56000 | [45 empty] | V9BFW16-500 = 43.603.746 | NOM16H2000 = 49.828.011 | 93431757 | 107446520.55
[8 empty] | 0.6 / 1 kV | 12/20 (24) KV | 12/20(24)KV | 12/20(24)KV | [13 empty] | AW |  | 1 1/4" |  | 22000 | 9000 | 3000 | 5000 | 39000 | 51000 |  | 1.3 | [43 empty] | V9BFW16-600 = 73.848.264 | NOM16H2000B = 49.828.011 | 123676275 | 142227716.25
Kenaikan harga 2021 | 0.52 | 1x16 mm² | 57000 | 26000 |  | 60500 | [18 empty] | VP |  | 1 1/4" |  | 33500 | 14000 | 4000 | 7000 | 58500 | 77000 | [45 empty] | V9BFW16-700 = 162.539.487 | NOM16H4000 = 64.575.570 | 227115057 | 261182315.55
Harga 2021 | [24 empty] | D |  | 1 1/4" |  | 13750 | 6000 | 2000 | 3000 | 24750 | 33000
Mat. Bantu | 0.4 |  | 57000 | 26000 |  | 60500 | [18 empty] | AW |  | 1 1/2" |  | 25250 | 11000 | 3000 | 6000 | 45250 | 59000
Support & hanger | 0.2 |  | 22800 | 10400 |  | 24200 | [18 empty] | VP |  | 1 1/2" |  | 44000 | 18000 | 5000 | 9000 | 76000 | 99000 |  | 0.4
TOTAL |  |  | 11400 | 5200 |  | 12100 | [18 empty] | D |  | 1 1/2" |  | 15750 | 7000 | 2000 | 4000 | 28750 | 38000 |  | 0.1 | [43 empty] | MOTORIZED BUTTERFLY VALVE MODULATING (HONEYWELL)
Vendor margin est. | 1.2 |  | 91200 | 41600 |  | 96800 | [18 empty] | VU |  | 1 1/2" |  | 23000 | 10000 | 3000 | 5000 | 41000 | 54000 |  | 0.2 | [43 empty] | PART NUMBER | DESCRIPTION | PRICE LIST 2024 IDR | PRICE LIST 2024 IDR
|  |  | 110000 | 50000 |  | 117000 | [18 empty] | AW |  | 2" |  | 32250 | 13000 | 4000 | 7000 | 56250 | 74000 | [45 empty] | V9BFW16-050 = 1.327.449 | NOM16H0050P = 16.443.432 | 17770881 | 20436513.15
[25 empty] | VP |  | 2" |  | 62000 | 25000 | 7000 | 13000 | 107000 | 140000 |  | 1.3 | [43 empty] | V9BFW16-065 = 1.449.840 | NOM16H0050P = 16.443.432 | 17893272 | 20577262.8
|  | Size Cable | NYA | NYAF | NYM | NYY | NYMHY / NYYHY | NYR / NYFGBY | N2XSY | N2XSY | N2XSEFGBY | [13 empty] | D |  | 2" |  | 20000 | 8000 | 2000 | 4000 | 34000 | 45000 | [45 empty] | V9BFW16-080 = 1.617.417 | NOM16H0050P = 16.443.432 | 18060849 | 20769976.35
[8 empty] | 0.6 / 1 kV | 12/20 (24) KV | 12/20(24)KV | 12/20(24)KV | [13 empty] | VU |  | 2" |  | 29000 | 12000 | 3000 | 6000 | 50000 | 65000 | [45 empty] | V9BFW16-100 = 1.922.448 | NOM16H0050P = 16.443.432 | 18365880 | 21120762
Kenaikan harga 2021 | 0.52 | 1x25 mm² | 88500 | 40000 |  | 92300 | [18 empty] | AW |  | 2 1/2" |  | 47000 | 19000 | 5000 | 10000 | 81000 | 106000 | [45 empty] | V9BFW16-125 = 2.838.168 | NOM16H0080P = 19.135.362 | 21973530 | 25269559.5
Harga 2021 | [24 empty] | VP |  | 2 1/2" |  | 79750 | 32000 | 8000 | 16000 | 135750 | 177000 | [45 empty] | V9BFW16-150 = 2.929.803 | NOM16H0200P = 27.342.957 | 30272760 | 34813674
Mat. Bantu | 0.4 |  | 88500 | 40000 |  | 92300 | [18 empty] | D |  | 2 1/2" |  | 27000 | 11000 | 3000 | 6000 | 47000 | 62000 | [45 empty] | V9BFW16-200 = 5.341.182 | NOM16H0200P = 27.342.957 | 32684139 | 37586759.85
Support & hanger | 0.2 |  | 35400 | 16000 |  | 36920 | [18 empty] | VU |  | 2 1/2" |  | 45750 | 19000 | 5000 | 10000 | 79750 | 104000 | [45 empty] | V9BFW16-250 = 7.904.445 | NOM16H0400P = 29.916.891 | 37821336 | 43494536.4
TOTAL |  |  | 17700 | 8000 |  | 18460 | [18 empty] | AW |  | 3" |  | 66250 | 27000 | 7000 | 14000 | 114250 | 149000 | [45 empty] | V9BFW16-300 = 10.986.765 | NOM16H0400P = 29.916.891 | 40903656 | 47039204.4
Vendor margin est. | 1.2 |  | 141600 | 64000 |  | 147680 | [18 empty] | VP |  | 3" |  | 126750 | 51000 | 13000 | 26000 | 216750 | 282000 | [45 empty] | V9BFW16-350 = 19.380.141 | NOM16H0800P = 38.469.684 | 57849825 | 66527298.75
|  |  | 170000 | 77000 |  | 178000 | [18 empty] | D |  | 3" |  | 35750 | 15000 | 4000 | 8000 | 62750 | 82000 | [45 empty] | V9BFW16-400 = 27.484.176 | NOM16H0800P = 38.469.684 | 65953860 | 75846939
[25 empty] | VU |  | 3" |  | 66750 | 27000 | 7000 | 14000 | 114750 | 150000 | [45 empty] | V9BFW16-450 = 36.898.086 | NOM16H2000P = 57.249.177 | 94147263 | 108269352.45
|  | Size Cable | NYA | NYAF | NYM | NYY | NYMHY / NYYHY | NYR / NYFGBY | N2XSY | N2XSY | N2XSEFGBY | [13 empty] | AW |  | 4" |  | 109500 | 44000 | 11000 | 22000 | 186500 | 243000 | [45 empty] | V9BFW16-500 = 43.603.746 | NOM16H2000P = 57.249.177 | 100852923 | 115980861.45
[8 empty] | 0.6 / 1 kV | 12/20 (24) KV | 12/20(24)KV | 12/20(24)KV | [13 empty] | VP |  | 4" |  | 196000 | 79000 | 20000 | 40000 | 335000 | 436000 | [45 empty] | V9BFW16-600 = 73.848.264 | NOM16H2000PB = 57.249.177 | 131097441 | 150762057.15
Kenaikan harga 2021 | 0.52 | 1x35 mm² | 121500 | 55000 |  | 124500 |  |  | 105000 | [15 empty] | D |  | 4" |  | 56250 | 23000 | 6000 | 12000 | 97250 | 127000 | [45 empty] | V9BFW16-700 = 162.539.487 | NOM16H4000P = 73.416.450 | 235955937 | 271349327.55
Harga 2021 | [8 empty] | 54600 | [15 empty] | VU |  | 4" |  | 100000 | 40000 | 10000 | 20000 | 170000 | 221000
Mat. Bantu | 0.4 |  | 121500 | 55000 |  | 124500 |  |  | 159600 | [15 empty] | AW |  | 5" |  | 173500 | 70000 | 18000 | 35000 | 296500 | 386000
Support & hanger | 0.2 |  | 48600 | 22000 |  | 49800 |  |  | 63840 | [15 empty] | VP |  | 5" |  | 245250 | 99000 | 25000 | 50000 | 419250 | 546000
TOTAL |  |  | 9720 | 4400 |  | 9960 |  |  | 12768 | [15 empty] | D |  | 5" |  | 86750 | 35000 | 9000 | 18000 | 148750 | 194000
Vendor margin est. | 1.2 |  | 179820 | 81400 |  | 184260 |  |  | 236208 | [15 empty] | VU |  | 5" |  | 150750 | 61000 | 16000 | 31000 | 258750 | 337000
|  |  | 216000 | 98000 |  | 222000 |  |  | 284000 | [15 empty] | AW |  | 6" |  | 243250 | 98000 | 25000 | 49000 | 415250 | 540000
[25 empty] | VP |  | 6" |  | 277250 | 111000 | 28000 | 56000 | 472250 | 614000
|  | Size Cable | NYA | NYAF | NYM | NYY | NYMHY / NYYHY | NYR / NYFGBY | N2XSY | N2XSY | N2XSEFGBY | [13 empty] | D |  | 6" |  | 114250 | 46000 | 12000 | 23000 | 195250 | 254000
[8 empty] | 0.6 / 1 kV | 12/20 (24) KV | 12/20(24)KV | 12/20(24)KV | [13 empty] | VU |  | 6" |  | 216500 | 87000 | 22000 | 44000 | 369500 | 481000
Kenaikan harga 2021 | 0.52 | 1x50 mm² | 162000 | 79000 |  | 166000 |  |  | 121000 | [15 empty] | AW |  | 8" |  | 408000 | 164000 | 41000 | 82000 | 695000 | 904000
Harga 2021 | [8 empty] | 62920 | [15 empty] | VP |  | 8" |  | 557000 | 223000 | 56000 | 112000 | 948000 | 1233000
Mat. Bantu | 0.4 |  | 162000 | 79000 |  | 166000 |  |  | 183920 | [15 empty] | D |  | 8" |  | 200750 | 81000 | 21000 | 41000 | 343750 | 447000
Support & hanger | 0.2 |  | 64800 | 31600 |  | 66400 |  |  | 73568 | [15 empty] | VU |  | 8" |  | 216500 | 87000 | 22000 | 44000 | 369500 | 481000
TOTAL |  |  | 32400 | 15800 |  | 33200 |  |  | 36784 | [15 empty] | AW |  | 10" |  | 630250 | 253000 | 64000 | 127000 | 1074250 | 1397000
Vendor margin est. | 1.2 |  | 259200 | 126400 |  | 265600 |  |  | 294272 | [15 empty] | VP |  | 10" |  | 848500 | 340000 | 85000 | 170000 | 1443500 | 1877000
|  |  | 312000 | 152000 |  | 319000 |  |  | 354000 | [15 empty] | D |  | 10" |  | 330750 | 133000 | 34000 | 67000 | 564750 | 735000
[25 empty] | VU |  | 10" |  | 534750 | 214000 | 54000 | 107000 | 909750 | 1183000
|  | Size Cable | NYA | NYAF | NYM | NYY | NYMHY / NYYHY | NYR / NYFGBY | N2XSY | N2XSY | N2XSEFGBY | [13 empty] | AW |  | 12" |  | 889500 | 356000 | 89000 | 178000 | 1512500 | 1967000
[8 empty] | 0.6 / 1 kV | 12/20 (24) KV | 12/20(24)KV | 12/20(24)KV | [13 empty] | VP |  | 12" |  | 1203500 | 482000 | 121000 | 241000 | 2047500 | 2662000
Kenaikan harga 2021 | 0.52 | 1x70 mm² | 234000 | 112000 |  | 265000 |  |  | 144000 | [15 empty] | D |  | 12" |  | 464000 | 186000 | 47000 | 93000 | 790000 | 1027000
Harga 2021 | [8 empty] | 74880 | [15 empty] | VU |  | 12" |  | 751000 | 301000 | 76000 | 151000 | 1279000 | 1663000
Mat. Bantu | 0.4 |  | 234000 | 112000 |  | 265000 |  |  | 218880
Support & hanger | 0.2 |  | 93600 | 44800 |  | 106000 |  |  | 87552
TOTAL |  |  | 46800 | 22400 |  | 53000 |  |  | 43776 | [15 empty] | Flexible Rubber Tozen | SIZE |  |  | Unit | Insulation | Mat. Bantu | Support | TOTAL | Vendor
Vendor margin est. | 1.2 |  | 374400 | 179200 |  | 424000 |  |  | 350208 | [19 empty] | Price |  |  | & hanger |  | margin est.
|  |  | 450000 | 216000 |  | 509000 |  |  | 421000 | [15 empty] | Twinflex Drat BSPT |  | 1" |  | 508000 | 204000 | 51000 | 102000 | 865000 | 1125000
[25 empty] | Twinflex Drat BSPT |  | 1 1/4" |  | 545000 | 218000 | 55000 | 109000 | 927000 | 1206000
|  | Size Cable | NYA | NYAF | NYM | NYY | NYMHY / NYYHY | NYR / NYFGBY | N2XSY | N2XSY | N2XSEFGBY | [13 empty] | Twinflex D/I Flange JIS 10K |  | 1 1/4" |  | 447000 | 179000 | 45000 | 90000 | 761000 | 990000
[8 empty] | 0.6 / 1 kV | 12/20 (24) KV | 12/20(24)KV | 12/20(24)KV | [13 empty] | Twinflex D/I Flange PN 16K |  | 1 1/4" |  | 596000 | 239000 | 60000 | 120000 | 1015000 | 1320000
Kenaikan harga 2021 | 0.52 | 1x95 mm² | 323000 | 153000 |  | 327000 |  |  | 180000 | [15 empty] | Twinflex JIS 16K,MS Flange |  | 1 1/4" |  | 838000 | 336000 | 84000 | 168000 | 1426000 | 1854000
Harga 2021 | [8 empty] | 93600 | [15 empty] | Twinflex JIS 20K,MS Flange |  | 1 1/4" |  | 862000 | 345000 | 87000 | 173000 | 1467000 | 1908000
Mat. Bantu | 0.4 |  | 323000 | 153000 |  | 327000 |  |  | 273600 | [15 empty] | Twinflex Drat BSPT |  | 1 1/2" |  | 676000 | 271000 | 68000 | 136000 | 1151000 | 1497000
Support & hanger | 0.2 |  | 129200 | 61200 |  | 130800 |  |  | 109440 | [15 empty] | Twinflex D/I Flange JIS 10K |  | 1 1/2" |  | 471000 | 189000 | 48000 | 95000 | 803000 | 1044000
TOTAL |  |  | 64600 | 30600 |  | 65400 |  |  | 54720 | [15 empty] | Twinflex D/I Flange PN 16K |  | 1 1/2" |  | 600000 | 240000 | 60000 | 120000 | 1020000 | 1326000
Vendor margin est. | 1.2 |  | 516800 | 244800 |  | 523200 |  |  | 437760 | [15 empty] | Twinflex JIS 16K,MS Flange |  | 1 1/2" |  | 854000 | 342000 | 86000 | 171000 | 1453000 | 1889000
|  |  | 621000 | 294000 |  | 628000 |  |  | 526000 | [15 empty] | Twinflex JIS 20K,MS Flange |  | 1 1/2" |  | 878000 | 352000 | 88000 | 176000 | 1494000 | 1943000 |  | 0.4
[25 empty] | Twinflex Drat BSPT |  | 2" |  | 831000 | 333000 | 84000 | 167000 | 1415000 | 1840000 |  | 0.1
|  | Size Cable | NYA | NYAF | NYM | NYY | NYMHY / NYYHY | NYR / NYFGBY | N2XSY | N2XSY | N2XSEFGBY | [13 empty] | Twinflex D/I Flange JIS 10K |  | 2" |  | 572000 | 229000 | 58000 | 115000 | 974000 | 1267000 |  | 0.2
[8 empty] | 0.6 / 1 kV | 12/20 (24) KV | 12/20(24)KV | 12/20(24)KV | [13 empty] | Twinflex D/I Flange PN 16K |  | 2" |  | 728000 | 292000 | 73000 | 146000 | 1239000 | 1611000
Kenaikan harga 2021 | 0.52 | 1x120 mm² | 406000 | 192000 |  | 410500 |  |  | 212000 | [15 empty] | Twinflex JIS 16K,MS Flange |  | 2" |  | 891000 | 357000 | 90000 | 179000 | 1517000 | 1973000 |  | 1.3
Harga 2021 | [8 empty] | 110240 | [15 empty] | Twinflex JIS 20K,MS Flange |  | 2" |  | 932000 | 373000 | 94000 | 187000 | 1586000 | 2062000
Mat. Bantu | 0.4 |  | 406000 | 192000 |  | 410500 |  |  | 322240 | [15 empty] | Twinflex D/I Flange JIS 10K |  | 2 1/2" |  | 666000 | 267000 | 67000 | 134000 | 1134000 | 1475000
Support & hanger | 0.2 |  | 162400 | 76800 |  | 164200 |  |  | 128896 | [15 empty] | Twinflex D/I Flange PN 16K |  | 2 1/2" |  | 817000 | 327000 | 82000 | 164000 | 1390000 | 1807000
TOTAL |  |  | 81200 | 38400 |  | 82100 |  |  | 64448 | [15 empty] | Twinflex JIS 16K,MS Flange |  | 2 1/2" |  | 1102000 | 441000 | 111000 | 221000 | 1875000 | 2438000
Vendor margin est. | 1.2 |  | 649600 | 307200 |  | 656800 |  |  | 515584 | [15 empty] | Twinflex JIS 20K,MS Flange |  | 2 1/2" |  | 1171000 | 469000 | 118000 | 235000 | 1993000 | 2591000
|  |  | 780000 | 369000 |  | 789000 |  |  | 619000 | [15 empty] | Twinflex D/I Flange JIS 10K |  | 3" |  | 759000 | 304000 | 76000 | 152000 | 1291000 | 1679000
|  | Size Cable | NYA | NYAF | NYM | NYY | NYMHY / NYYHY | NYR / NYFGBY | N2XSY | N2XSY | N2XSEFGBY | [13 empty] | Twinflex D/I Flange JIS 10K |  | 2" |  | 572000 | 229000 | 58000 | 115000 | 974000 | 1267000 |  | 0.2
[8 empty] | 0.6 / 1 kV | 12/20 (24) KV | 12/20(24)KV | 12/20(24)KV | [13 empty] | Twinflex D/I Flange PN 16K |  | 2" |  | 728000 | 292000 | 73000 | 146000 | 1239000 | 1611000
Kenaikan harga 2021 | 0.52 | 1x150 mm² | 503000 |  |  | 504500 |  |  | 212000 | [15 empty] | Twinflex JIS 16K,MS Flange |  | 2" |  | 891000 | 357000 | 90000 | 179000 | 1517000 | 1973000 |  | 1.05
Harga 2021 | [8 empty] | 110240 | [15 empty] | Twinflex JIS 20K,MS Flange |  | 2" |  | 932000 | 373000 | 94000 | 187000 | 1586000 | 2062000
Mat. Bantu | 0.4 |  | 503000 |  |  | 504500 |  |  | 322240 | [15 empty] | Twinflex D/I Flange JIS 10K |  | 2 1/2" |  | 666000 | 267000 | 67000 | 134000 | 1134000 | 1475000
Support & hanger | 0.2 |  | 201200 |  |  | 201800 |  |  | 128896 | [15 empty] | Twinflex D/I Flange PN 16K |  | 2 1/2" |  | 817000 | 327000 | 82000 | 164000 | 1390000 | 1807000
TOTAL |  |  | 100600 |  |  | 100900 |  |  | 64448 | [15 empty] | Twinflex JIS 16K,MS Flange |  | 2 1/2" |  | 1102000 | 441000 | 111000 | 221000 | 1875000 | 2438000
Vendor margin est. | 1.2 |  | 804800 |  |  | 807200 |  |  | 515584 | [15 empty] | Twinflex JIS 20K,MS Flange |  | 2 1/2" |  | 1171000 | 469000 | 118000 | 235000 | 1993000 | 2591000
|  |  | 966000 |  |  | 969000 |  |  | 619000 | [15 empty] | Twinflex D/I Flange JIS 10K |  | 3" |  | 759000 | 304000 | 76000 | 152000 | 1291000 | 1679000
[25 empty] | Twinflex D/I Flange PN 16K |  | 3" |  | 945000 | 378000 | 95000 | 189000 | 1607000 | 2090000
|  | Size Cable | NYA | NYAF | NYM | NYY | NYMHY / NYYHY | NYR / NYFGBY | N2XSY | N2XSY | N2XSEFGBY | [13 empty] | Twinflex JIS 16K,MS Flange |  | 3" |  | 1341000 | 537000 | 135000 | 269000 | 2282000 | 2967000
[8 empty] | 0.6 / 1 kV | 12/20 (24) KV | 12/20(24)KV | 12/20(24)KV | [13 empty] | Twinflex JIS 20K,MS Flange |  | 3" |  | 1533000 | 614000 | 154000 | 307000 | 2608000 | 3391000
Kenaikan harga 2021 | 0.52 | 1x185 mm² | 628000 | 300000 |  | 628500 |  |  | 254000 | [15 empty] | Twinflex D/I Flange JIS 10K |  | 4" |  | 1062000 | 425000 | 107000 | 213000 | 1807000 | 2350000
Harga 2021 | [8 empty] | 132080 | [15 empty] | Twinflex D/I Flange PN 16K |  | 4" |  | 1338000 | 536000 | 134000 | 268000 | 2276000 | 2959000
Mat. Bantu | 0.4 |  | 628000 | 300000 |  | 628500 |  |  | 386080 | [15 empty] | Twinflex JIS 16K,MS Flange |  | 4" |  | 2025000 | 810000 | 203000 | 405000 | 3443000 | 4476000
Support & hanger | 0.2 |  | 251200 | 120000 |  | 251400 |  |  | 154432 | [15 empty] | Twinflex JIS 20K,MS Flange |  | 4" |  | 2091000 | 837000 | 210000 | 419000 | 3557000 | 4625000
TOTAL |  |  | 125600 | 60000 |  | 125700 |  |  | 77216 | [15 empty] | Twinflex D/I Flange JIS 10K |  | 5" |  | 1432000 | 573000 | 144000 | 287000 | 2436000 | 3167000
Vendor margin est. | 1.2 |  | 1004800 | 480000 |  | 1005600 |  |  | 617728 | [15 empty] | Twinflex D/I Flange PN 16K |  | 5" |  | 1756000 | 703000 | 176000 | 352000 | 2987000 | 3884000
|  |  | 1206000 | 576000 |  | 1207000 |  |  | 742000 | [15 empty] | Twinflex JIS 16K,MS Flange |  | 5" |  | 2564000 | 1026000 | 257000 | 513000 | 4360000 | 5668000
[25 empty] | Twinflex JIS 20K,MS Flange |  | 5" |  | 2938000 | 1176000 | 294000 | 588000 | 4996000 | 6495000
|  | Size Cable | NYA | NYAF | NYM | NYY | NYMHY / NYYHY | NYR / NYFGBY | N2XSY | N2XSY | N2XSEFGBY | [13 empty] | Twinflex D/I Flange JIS 10K |  | 6" |  | 1885000 | 754000 | 189000 | 377000 | 3205000 | 4167000
[8 empty] | 0.6 / 1 kV | 12/20 (24) KV | 12/20(24)KV | 12/20(24)KV | [13 empty] | Twinflex D/I Flange PN 16K |  | 6" |  | 2216000 | 887000 | 222000 | 444000 | 3769000 | 4900000
Kenaikan harga 2021 | 0.52 | 1x240 mm² | 826000 | 400000 |  | 825500 |  |  | 375000 | [15 empty] | Twinflex JIS 16K,MS Flange |  | 6" |  | 3251000 | 1301000 | 326000 | 651000 | 5529000 | 7188000
Harga 2021 | [8 empty] | 195000 | [15 empty] | Twinflex JIS 20K,MS Flange |  | 6" |  | 3668000 | 1468000 | 367000 | 734000 | 6237000 | 8109000
Mat. Bantu | 0.4 |  | 826000 | 400000 |  | 825500 |  |  | 570000 | [15 empty] | Twinflex D/I Flange JIS 10K |  | 8" |  | 3159000 | 1264000 | 316000 | 632000 | 5371000 | 6983000
Support & hanger | 0.2 |  | 330400 | 160000 |  | 330200 |  |  | 228000 | [15 empty] | Twinflex D/I Flange PN 16K |  | 8" |  | 3755000 | 1502000 | 376000 | 751000 | 6384000 | 8300000
TOTAL |  |  | 165200 | 80000 |  | 165100 |  |  | 114000 | [15 empty] | Twinflex JIS 16K,MS Flange |  | 8" |  | 5223000 | 2090000 | 523000 | 1045000 | 8881000 | 11546000
Vendor margin est. | 1.2 |  | 1321600 | 640000 |  | 1320800 |  |  | 912000 | [15 empty] | Twinflex D/I Flange JIS 10K |  | 10" |  | 4775000 | 1910000 | 478000 | 955000 | 8118000 | 10554000
|  |  | 1586000 | 768000 |  | 1585000 |  |  | 1095000 | [15 empty] | Twinflex D/I Flange PN 16K |  | 10" |  | 5514000 | 2206000 | 552000 | 1103000 | 9375000 | 12188000
[25 empty] | Twinflex JIS 16K,MS Flange |  | 10" |  | 7504000 | 3002000 | 751000 | 1501000 | 12758000 | 16586000
|  | Size Cable | NYA | NYAF | NYM | NYY | NYMHY / NYYHY | NYR / NYFGBY | N2XSY | N2XSY | N2XSEFGBY | [13 empty] | Twinflex D/I Flange JIS 10K |  | 12" |  | 6111000 | 2445000 | 612000 | 1223000 | 10391000 | 13509000
[8 empty] | 0.6 / 1 kV | 12/20 (24) KV | 12/20(24)KV | 12/20(24)KV | [13 empty] | Twinflex D/I Flange PN 16K |  | 12" |  | 6514000 | 2606000 | 652000 | 1303000 | 11075000 | 14398000
Kenaikan harga 2021 | 0.52 | 1x300 mm² | 1030000 | 500000 |  | 1031500 |  |  | 443000 | [15 empty] | Twinflex JIS 16K,MS Flange |  | 12" |  | 9184000 | 3674000 | 919000 | 1837000 | 15614000 | 20299000
Harga 2021 | [24 empty] | Twinflex D/I Flange JIS 10K |  | 14" |  | 11625000 | 4650000 | 1163000 | 2325000 | 19763000 | 25692000
Mat. Bantu | 0.4 |  | 1030000 | 500000 |  | 1031500 |  |  | 443000 | [15 empty] | Twinflex D/I Flange PN 16K |  | 14" |  | 12834000 | 5134000 | 1284000 | 2567000 | 21819000 | 28365000
Support & hanger | 0.2 |  | 412000 | 200000 |  | 412600 |  |  | 177200 | [15 empty] | Twinflex JIS 16K,MS Flange |  | 14" |  | 14344000 | 5738000 | 1435000 | 2869000 | 24386000 | 31702000
TOTAL |  |  | 206000 | 100000 |  | 206300 |  |  | 88600
Vendor margin est. | 1.2 |  | 1648000 | 800000 |  | 1650400 |  |  | 708800
|  |  | 1978000 | 960000 |  | 1981000 |  |  | 851000
|  | Size Cable | NYA | NYAF | NYM | NYY | NYMHY / NYYHY | NYR / NYFGBY | N2XSY | N2XSY | N2XSEFGBY
Kenaikan harga 2021 | 0.52 | [6 empty] | 0.6 / 1 kV | 12/20 (24) KV | 12/20(24)KV | 12/20(24)KV
Harga 2021 |  | 1x400 mm² | 1315000 |  |  | 1310000 |  |  | 569000
Mat. Bantu | 0.4 | [7 empty] | 295880
Support & hanger | 0.2 |  | 1315000 |  |  | 1310000 |  |  | 864880
TOTAL |  |  | 526000 |  |  | 524000 |  |  | 345952
Vendor margin est. | 1.2 |  | 263000 |  |  | 262000 |  |  | 172976
|  |  | 2104000 |  |  | 2096000 |  |  | 1383808
|  |  | 2525000 |  |  | 2516000 |  |  | 1661000
|  | Size Cable | NYA | NYAF | NYM | NYY | NYMHY / NYYHY | NYR / NYFGBY | N2XSY | N2XSY | N2XSEFGBY
Kenaikan harga 2021 | 0.52 | [6 empty] | 0.6 / 1 kV | 12/20 (24) KV | 12/20(24)KV | 12/20(24)KV
Harga 2021 |  | 1x500 mm² |  |  |  | 1674000 |  |  | 716000
Mat. Bantu | 0.4 | [7 empty] | 372320
Support & hanger | 0.2 |  |  |  |  | 1674000 |  |  | 1088320
TOTAL | [5 empty] | 669600 |  |  | 435328
Vendor margin est. | 1.2 |  |  |  |  | 334800 |  |  | 217664
[6 empty] | 2678400 |  |  | 1741312
[6 empty] | 3215000 |  |  | 2090000
|  | Size Cable | NYA | NYAF | NYM | NYY | NYMHY / NYYHY | NYR / NYFGBY | N2XSY | N2XSY | N2XSEFGBY
[8 empty] | 0.6 / 1 kV | 12/20 (24) KV | 12/20(24)KV | 12/20(24)KV
Kenaikan harga 2021 | 0.52 | 1x630 mm² |  |  |  | 2221000 |  |  | 881000
Harga 2021 | [8 empty] | 458120
Mat. Bantu | 0.4 |  |  |  |  | 2221000 |  |  | 1339120
Support & hanger | 0.2 |  |  |  |  | 888400 |  |  | 535648
TOTAL | [5 empty] | 444200 |  |  | 267824
Vendor margin est. | 1.2 |  |  |  |  | 3553600 |  |  | 2142592
[6 empty] | 4265000 |  |  | 2572000
|  | Size Cable | NYA | NYAF | NYM | NYY | NYMHY / NYYHY | NYR / NYFGBY | N2XSY | N2XSY | N2XSEFGBY
[8 empty] | 0.6 / 1 kV | 12/20 (24) KV | 12/20(24)KV | 12/20(24)KV
Kenaikan harga 2021 | 0.52 | 2x0.75 mm² |  |  |  |  | 10000 |  | 881000
Harga 2021 | [8 empty] | 458120
Mat. Bantu | 0.4 | [5 empty] | 10000 |  | 1339120
Support & hanger | 0.2 | [5 empty] | 4000 |  | 535648
TOTAL | [6 empty] | 2000 |  | 267824
Vendor margin est. | 1.2 | [5 empty] | 16000 |  | 2142592
[7 empty] | 20000 |  | 2572000
|  | Size Cable | NYA | NYAF | NYM | NYY | NYMHY / NYYHY | NYR / NYFGBY | N2XSY | N2XSY | N2XSEFGBY
[8 empty] | 0.6 / 1 kV | 12/20 (24) KV | 12/20(24)KV | 12/20(24)KV
Kenaikan harga 2021 | 0.52 | 2x1.5 mm² |  |  | 16700 | 20000 | 15700 | 12500
Harga 2021 | [7 empty] | 6500
Mat. Bantu | 0.4 |  |  |  | 16700 | 20000 | 15700 | 19000
Support & hanger | 0.2 |  |  |  | 6680 | 8000 | 6280 | 7600
TOTAL |  |  |  |  | 3340 | 4000 | 3140 | 3800
Vendor margin est. | 1.2 |  |  |  | 26720 | 32000 | 25120 | 30400
[5 empty] | 33000 | 39000 | 31000 | 37000
|  | Size Cable | NYA | NYAF | NYM | NYY | NYMHY / NYYHY | NYR / NYFGBY | N2XSY | N2XSY | N2XSEFGBY
[8 empty] | 0.6 / 1 kV | 12/20 (24) KV | 12/20(24)KV | 12/20(24)KV
Kenaikan harga 2021 | 0.52 | 2x2.5 mm² |  |  | 23800 | 27600 | 24800 | 14500
Harga 2021 | [7 empty] | 7540
Mat. Bantu | 0.4 |  |  |  | 23800 | 27600 | 24800 | 22040
Support & hanger | 0.2 |  |  |  | 9520 | 11040 | 9920 | 8816
TOTAL |  |  |  |  | 4760 | 5520 | 4960 | 4408
Vendor margin est. | 1.2 |  |  |  | 38080 | 44160 | 39680 | 35264
[5 empty] | 46000 | 53000 | 48000 | 43000
|  | Size Cable | NYA | NYAF | NYM | NYY | NYMHY / NYYHY | NYR / NYFGBY | N2XSY | N2XSY | N2XSEFGBY
[8 empty] | 0.6 / 1 kV | 12/20 (24) KV | 12/20(24)KV | 12/20(24)KV
Kenaikan harga 2021 | 0.52 | 2x4 mm² |  |  | 35800 | 42600 | 36300 | 18500
Harga 2021 | [7 empty] | 9620
Mat. Bantu | 0.4 |  |  |  | 35800 | 42600 | 36300 | 28120
Support & hanger | 0.2 |  |  |  | 14320 | 17040 | 14520 | 11248
TOTAL |  |  |  |  | 7160 | 8520 | 7260 | 5624
Vendor margin est. | 1.2 |  |  |  | 57280 | 68160 | 58080 | 44992
[5 empty] | 69000 | 82000 | 70000 | 54000
|  | Size Cable | NYA | NYAF | NYM | NYY | NYMHY / NYYHY | NYR / NYFGBY | N2XSY | N2XSY | N2XSEFGBY
[8 empty] | 0.6 / 1 kV | 12/20 (24) KV | 12/20(24)KV | 12/20(24)KV
Kenaikan harga 2021 | 0.52 | 2x6 mm² |  |  | 48300 | 55000 | 52000 | 25000
Harga 2021 | [7 empty] | 13000
Mat. Bantu | 0.4 |  |  |  | 48300 | 55000 | 52000 | 38000
Support & hanger | 0.2 |  |  |  | 19320 | 22000 | 20800 | 15200
TOTAL |  |  |  |  | 9660 | 11000 | 10400 | 7600
Vendor margin est. | 1.2 |  |  |  | 77280 | 88000 | 83200 | 60800
[5 empty] | 93000 | 106000 | 100000 | 73000
|  | Size Cable | NYA | NYAF | NYM | NYY | NYMHY / NYYHY | NYR / NYFGBY | N2XSY | N2XSY | N2XSEFGBY
[8 empty] | 0.6 / 1 kV | 12/20 (24) KV | 12/20(24)KV | 12/20(24)KV
Kenaikan harga 2021 | 0.52 | 2x10 mm² |  |  | 80000 | 86000 | 90000 | 33000
Harga 2021 | [7 empty] | 17160
Mat. Bantu | 0.4 |  |  |  | 80000 | 86000 | 90000 | 50160
Support & hanger | 0.2 |  |  |  | 32000 | 34400 | 36000 | 20064
TOTAL |  |  |  |  | 16000 | 17200 | 18000 | 10032
Vendor margin est. | 1.2 |  |  |  | 128000 | 137600 | 144000 | 80256
[5 empty] | 154000 | 166000 | 173000 | 97000
|  | Size Cable | NYA | NYAF | NYM | NYY | NYMHY / NYYHY | NYR / NYFGBY | N2XSY | N2XSY | N2XSEFGBY
[8 empty] | 0.6 / 1 kV | 12/20 (24) KV | 12/20(24)KV | 12/20(24)KV
Kenaikan harga 2021 | 0.52 | 2x16 mm² |  |  |  | 136000 |  | 172500
Harga 2021
Mat. Bantu | 0.4 |  |  |  |  | 136000 |  | 172500
Support & hanger | 0.2 |  |  |  |  | 54400 |  | 69000
TOTAL | [5 empty] | 27200 |  | 34500
Vendor margin est. | 1.2 |  |  |  |  | 217600 |  | 276000
[6 empty] | 262000 |  | 332000
|  | Size Cable | NYA | NYAF | NYM | NYY | NYMHY / NYYHY | NYR / NYFGBY | N2XSY | N2XSY | N2XSEFGBY
[8 empty] | 0.6 / 1 kV | 12/20 (24) KV | 12/20(24)KV | 12/20(24)KV
Kenaikan harga 2021 | 0.52 | 2x25 mm² |  |  |  | 204500 |  | 249500
Harga 2021
Mat. Bantu | 0.4 |  |  |  |  | 204500 |  | 249500
Support & hanger | 0.2 |  |  |  |  | 81800 |  | 99800
TOTAL | [5 empty] | 40900 |  | 49900
Vendor margin est. | 1.2 |  |  |  |  | 327200 |  | 399200
[6 empty] | 393000 |  | 480000
|  | Size Cable | NYA | NYAF | NYM | NYY | NYMHY / NYYHY | NYR / NYFGBY | N2XSY | N2XSY | N2XSEFGBY
[8 empty] | 0.6 / 1 kV | 12/20 (24) KV | 12/20(24)KV | 12/20(24)KV
Kenaikan harga 2021 | 0.52 | 2x35 mm² |  |  |  | 265500 |  | 326000
Harga 2021
Mat. Bantu | 0.4 |  |  |  |  | 265500 |  | 326000
Support & hanger | 0.2 |  |  |  |  | 106200 |  | 130400
TOTAL | [5 empty] | 53100 |  | 65200
Vendor margin est. | 1.2 |  |  |  |  | 424800 |  | 521600
[6 empty] | 510000 |  | 626000
|  | Size Cable | NYA | NYAF | NYM | NYY | NYMHY / NYYHY | NYR / NYFGBY | N2XSY | N2XSY | N2XSEFGBY
[8 empty] | 0.6 / 1 kV | 12/20 (24) KV | 12/20(24)KV | 12/20(24)KV
Kenaikan harga 2021 | 0.52 | 2x50 mm² |  |  |  | 366000 |  | 426000
Harga 2021
Mat. Bantu | 0.4 |  |  |  |  | 366000 |  | 426000
Support & hanger | 0.2 |  |  |  |  | 146400 |  | 170400
TOTAL | [5 empty] | 73200 |  | 85200
Vendor margin est. | 1.2 |  |  |  |  | 585600 |  | 681600
[6 empty] | 703000 |  | 818000
|  | Size Cable | NYA | NYAF | NYM | NYY | NYMHY / NYYHY | NYR / NYFGBY | N2XSY | N2XSY | N2XSEFGBY
[8 empty] | 0.6 / 1 kV | 12/20 (24) KV | 12/20(24)KV | 12/20(24)KV
Kenaikan harga 2021 | 0.52 | 2x70 mm² |  |  |  | 517500 |  | 591500
Harga 2021
Mat. Bantu | 0.4 |  |  |  |  | 517500 |  | 591500
Support & hanger | 0.2 |  |  |  |  | 207000 |  | 236600
TOTAL | [5 empty] | 103500 |  | 118300
Vendor margin est. | 1.2 |  |  |  |  | 828000 |  | 946400
[6 empty] | 994000 |  | 1136000
|  | Size Cable | NYA | NYAF | NYM | NYY | NYMHY / NYYHY | NYR / NYFGBY | N2XSY | N2XSY | N2XSEFGBY
[8 empty] | 0.6 / 1 kV | 12/20 (24) KV | 12/20(24)KV | 12/20(24)KV
Kenaikan harga 2021 | 0.52 | 2x95 mm² |  |  |  | 709500 |  | 802500
Harga 2021
Mat. Bantu | 0.4 |  |  |  |  | 709500 |  | 802500
Support & hanger | 0.2 |  |  |  |  | 283800 |  | 321000
TOTAL | [5 empty] | 141900 |  | 160500
Vendor margin est. | 1.2 |  |  |  |  | 1135200 |  | 1284000
[6 empty] | 1363000 |  | 1541000
|  | Size Cable | NYA | NYAF | NYM | NYY | NYMHY / NYYHY | NYR / NYFGBY | N2XSY | N2XSY | N2XSEFGBY
[8 empty] | 0.6 / 1 kV | 12/20 (24) KV | 12/20(24)KV | 12/20(24)KV
Kenaikan harga 2021 | 0.52 | 2x120 mm² |  |  |  | 884000 |  | 985500
Harga 2021
Mat. Bantu | 0.4 |  |  |  |  | 884000 |  | 985500
Support & hanger | 0.2 |  |  |  |  | 353600 |  | 394200
TOTAL | [5 empty] | 176800 |  | 197100
Vendor margin est. | 1.2 |  |  |  |  | 1414400 |  | 1576800
[6 empty] | 1698000 |  | 1893000
|  | Size Cable | NYA | NYAF | NYM | NYY | NYMHY / NYYHY | NYR / NYFGBY | N2XSY | N2XSY | N2XSEFGBY
[8 empty] | 0.6 / 1 kV | 12/20 (24) KV | 12/20(24)KV | 12/20(24)KV
Kenaikan harga 2021 | 0.52 | 3x1.5 mm² |  |  | 21500 | 25000 | 23600 | 14000
Harga 2021
Mat. Bantu | 0.4 |  |  |  | 21500 | 25000 | 23600 | 14000
Support & hanger | 0.2 |  |  |  | 8600 | 10000 | 9440 | 5600
TOTAL |  |  |  |  | 4300 | 5000 | 4720 | 2800
Vendor margin est. | 1.2 |  |  |  | 34400 | 40000 | 37760 | 22400
[5 empty] | 42000 | 48000 | 46000 | 27000
|  | Size Cable | NYA | NYAF | NYM | NYY | NYMHY / NYYHY | NYR / NYFGBY | N2XSY | N2XSY | N2XSEFGBY
[8 empty] | 0.6 / 1 kV | 12/20 (24) KV | 12/20(24)KV | 12/20(24)KV
Kenaikan harga 2021 | 0.52 | 3x2.5 mm² |  |  | 31000 | 35800 | 33800 | 17000
Harga 2021 | [7 empty] | 8840
Mat. Bantu | 0.4 |  |  |  | 31000 | 35800 | 33800 | 25840
Support & hanger | 0.2 |  |  |  | 12400 | 14320 | 13520 | 10336
TOTAL |  |  |  |  | 6200 | 7160 | 6760 | 5168
Vendor margin est. | 1.2 |  |  |  | 49600 | 57280 | 54080 | 41344
[5 empty] | 60000 | 69000 | 65000 | 50000
|  | Size Cable | NYA | NYAF | NYM | NYY | NYMHY / NYYHY | NYR / NYFGBY | N2XSY | N2XSY | N2XSEFGBY
[8 empty] | 0.6 / 1 kV | 12/20 (24) KV | 12/20(24)KV | 12/20(24)KV
Kenaikan harga 2021 | 0.52 | 3x4 mm² |  |  | 47800 | 55000 | 54100 | 24500
Harga 2021 | [7 empty] | 12740
Mat. Bantu | 0.4 |  |  |  | 47800 | 55000 | 54100 | 37240
Support & hanger | 0.2 |  |  |  | 19120 | 22000 | 21640 | 14896
TOTAL |  |  |  |  | 9560 | 11000 | 10820 | 7448
Vendor margin est. | 1.2 |  |  |  | 76480 | 88000 | 86560 | 59584
[5 empty] | 92000 | 106000 | 104000 | 72000
|  | Size Cable | NYA | NYAF | NYM | NYY | NYMHY / NYYHY | NYR / NYFGBY | N2XSY | N2XSY | N2XSEFGBY
[8 empty] | 0.6 / 1 kV | 12/20 (24) KV | 12/20(24)KV | 12/20(24)KV
Kenaikan harga 2021 | 0.52 | 3x6 mm² |  |  | 69300 | 76500 | 76600 | 30000
Harga 2021 | [7 empty] | 15600
Mat. Bantu | 0.4 |  |  |  | 69300 | 76500 | 76600 | 45600
Support & hanger | 0.2 |  |  |  | 27720 | 30600 | 30640 | 18240
TOTAL |  |  |  |  | 13860 | 15300 | 15320 | 9120
Vendor margin est. | 1.2 |  |  |  | 110880 | 122400 | 122560 | 72960
[5 empty] | 134000 | 147000 | 148000 | 88000
|  | Size Cable | NYA | NYAF | NYM | NYY | NYMHY / NYYHY | NYR / NYFGBY | N2XSY | N2XSY | N2XSEFGBY
[8 empty] | 0.6 / 1 kV | 12/20 (24) KV | 12/20(24)KV | 12/20(24)KV
Kenaikan harga 2021 | 0.52 | 3x10 mm² |  |  | 114600 | 124200 | 128500 | 40000
Harga 2021 | [7 empty] | 20800
Mat. Bantu | 0.4 |  |  |  | 114600 | 124200 | 128500 | 60800
Support & hanger | 0.2 |  |  |  | 45840 | 49680 | 51400 | 24320
TOTAL |  |  |  |  | 22920 | 24840 | 25700 | 12160
Vendor margin est. | 1.2 |  |  |  | 183360 | 198720 | 205600 | 97280
[5 empty] | 221000 | 239000 | 247000 | 117000
|  | Size Cable | NYA | NYAF | NYM | NYY | NYMHY / NYYHY | NYR / NYFGBY | N2XSY | N2XSY | N2XSEFGBY
[8 empty] | 0.6 / 1 kV | 12/20 (24) KV | 12/20(24)KV | 12/20(24)KV
Kenaikan harga 2021 | 0.52 | 3x16 mm² |  |  |  | 190000 |  | 228500
Harga 2021 | [7 empty] | 118820
Mat. Bantu | 0.4 |  |  |  |  | 190000 |  | 347320
Support & hanger | 0.2 |  |  |  |  | 76000 |  | 138928
TOTAL | [5 empty] | 38000 |  | 69464
Vendor margin est. | 1.2 |  |  |  |  | 304000 |  | 555712
[6 empty] | 365000 |  | 667000
|  | Size Cable | NYA | NYAF | NYM | NYY | NYMHY / NYYHY | NYR / NYFGBY | N2XSY | N2XSY | N2XSEFGBY
[8 empty] | 0.6 / 1 kV | 12/20 (24) KV | 12/20(24)KV | 12/20(24)KV
Kenaikan harga 2021 | 0.52 | 3x25 mm² |  |  |  | 291500 |  | 340000 |  | 311000 | 350000
Harga 2021 | [5 empty] | 151580 |  | 176800 |  | 161720 | 182000
Mat. Bantu | 0.4 |  |  |  |  | 443080 |  | 516800 |  | 472720 | 532000
Support & hanger | 0.2 |  |  |  |  | 177232 |  | 206720 |  | 189088 | 212800
TOTAL | [5 empty] | 88616 |  | 103360 |  | 94544 | 106400
Vendor margin est. | 1.2 |  |  |  |  | 708928 |  | 826880 |  | 756352 | 851200
[6 empty] | 851000 |  | 993000 |  | 908000 | 1022000
|  | Size Cable | NYA | NYAF | NYM | NYY | NYMHY / NYYHY | NYR / NYFGBY | N2XSY | N2XSY | N2XSEFGBY
[8 empty] | 0.6 / 1 kV | 12/20 (24) KV | 12/20(24)KV | 12/20(24)KV
Kenaikan harga 2021 | 0.52 | 3x35 mm² |  |  |  | 392500 |  | 452000 |  | 343000 | 380000
Harga 2021 | [9 empty] | 178360 | 197600
Mat. Bantu | 0.4 |  |  |  |  | 392500 |  | 452000 |  | 521360 | 577600
Support & hanger | 0.2 |  |  |  |  | 157000 |  | 180800 |  | 208544 | 231040
TOTAL | [5 empty] | 78500 |  | 90400 |  | 104272 | 115520
Vendor margin est. | 1.2 |  |  |  |  | 628000 |  | 723200 |  | 834176 | 924160
[6 empty] | 754000 |  | 868000 |  | 1002000 | 1109000
|  | Size Cable | NYA | NYAF | NYM | NYY | NYMHY / NYYHY | NYR / NYFGBY | N2XSY | N2XSY | N2XSEFGBY
[8 empty] | 0.6 / 1 kV | 12/20 (24) KV | 12/20(24)KV | 12/20(24)KV
Kenaikan harga 2021 | 0.52 | 3x50 mm² |  |  |  | 509500 |  | 573500 |  | 400000 | 450000
Harga 2021 | [9 empty] | 208000 | 234000
Mat. Bantu | 0.4 |  |  |  |  | 509500 |  | 573500 |  | 608000 | 684000
Support & hanger | 0.2 |  |  |  |  | 203800 |  | 229400 |  | 243200 | 273600
TOTAL | [5 empty] | 101900 |  | 114700 |  | 121600 | 136800
Vendor margin est. | 1.2 |  |  |  |  | 815200 |  | 917600 |  | 972800 | 1094400
[6 empty] | 979000 |  | 1102000 |  | 1168000 | 1314000
|  | Size Cable | NYA | NYAF | NYM | NYY | NYMHY / NYYHY | NYR / NYFGBY | N2XSY | N2XSY | N2XSEFGBY
[8 empty] | 0.6 / 1 kV | 12/20 (24) KV | 12/20(24)KV | 12/20(24)KV
Kenaikan harga 2025 | 0.52 | 3x70 mm² |  |  |  | 731500 |  | 799000 |  | 493000 | 550000
Harga 2021 | [9 empty] | 256360 | 286000
Mat. Bantu | 0.4 |  |  |  |  | 731500 |  | 799000 |  | 749360 | 836000
Support & hanger | 0.2 |  |  |  |  | 292600 |  | 319600 |  | 299744 | 334400
TOTAL | [5 empty] | 146300 |  | 159800 |  | 149872 | 167200
Vendor margin est. | 1.2 |  |  |  |  | 1170400 |  | 1278400 |  | 1198976 | 1337600
[6 empty] | 1405000 |  | 1535000 |  | 1439000 | 1606000
|  | Size Cable | NYA | NYAF | NYM | NYY | NYMHY / NYYHY | NYR / NYFGBY | N2XSY | N2XSY | N2XSEFGBY
[8 empty] | 0.6 / 1 kV | 12/20 (24) KV | 12/20(24)KV | 12/20(24)KV
Kenaikan harga 2021 | 0.52 | 3x95 mm² |  |  |  | 1005000 |  | 1090000 |  | 612000 | 680000
Harga 2021 | [9 empty] | 318240 | 353600
Mat. Bantu | 0.4 |  |  |  |  | 1005000 |  | 1090000 |  | 930240 | 1033600
Support & hanger | 0.2 |  |  |  |  | 402000 |  | 436000 |  | 372096 | 413440
TOTAL | [5 empty] | 201000 |  | 218000 |  | 186048 | 206720
Vendor margin est. | 1.2 |  |  |  |  | 1608000 |  | 1744000 |  | 1488384 | 1653760
[6 empty] | 1930000 |  | 2093000 |  | 1787000 | 1985000
|  | Size Cable | NYA | NYAF | NYM | NYY | NYMHY / NYYHY | NYR / NYFGBY | N2XSY | N2XSY | N2XSEFGBY
[8 empty] | 0.6 / 1 kV | 12/20 (24) KV | 12/20(24)KV | 12/20(24)KV
Kenaikan harga 2021 | 0.52 | 3x120 mm² |  |  |  | 1257000 |  | 1358000 |  | 728000 | 815000
Harga 2021 | [9 empty] | 378560 | 423800
Mat. Bantu | 0.4 |  |  |  |  | 1257000 |  | 1358000 |  | 1106560 | 1238800
Support & hanger | 0.2 |  |  |  |  | 502800 |  | 543200 |  | 442624 | 495520
TOTAL | [5 empty] | 251400 |  | 271600 |  | 221312 | 247760
Vendor margin est. | 1.2 |  |  |  |  | 2011200 |  | 2172800 |  | 1770496 | 1982080
[6 empty] | 2414000 |  | 2608000 |  | 2125000 | 2379000
|  | Size Cable | NYA | NYAF | NYM | NYY | NYMHY / NYYHY | NYR / NYFGBY | N2XSY | N2XSY | N2XSEFGBY
[8 empty] | 0.6 / 1 kV | 12/20 (24) KV | 12/20(24)KV | 12/20(24)KV
Kenaikan harga 2021 | 0.52 | 3x150 mm² |  |  |  | 1557000 |  | 1661500 |  | 839000 | 939000
Harga 2021 | [9 empty] | 436280 | 488280
Mat. Bantu | 0.4 |  |  |  |  | 1557000 |  | 1661500 |  | 1275280 | 1427280
Support & hanger | 0.2 |  |  |  |  | 622800 |  | 664600 |  | 510112 | 570912
TOTAL | [5 empty] | 311400 |  | 332300 |  | 255056 | 285456
Vendor margin est. | 1.2 |  |  |  |  | 2491200 |  | 2658400 |  | 2040448 | 2283648
[6 empty] | 2990000 |  | 3191000 |  | 2449000 | 2741000
|  | Size Cable | NYA | NYAF | NYM | NYY | NYMHY / NYYHY | NYR / NYFGBY | N2XSY | N2XSY | N2XSEFGBY
[8 empty] | 0.6 / 1 kV | 12/20 (24) KV | 12/20(24)KV | 12/20(24)KV
Kenaikan harga 2021 | 0.52 | 3x185 mm² |  |  |  | 1937000 |  | 2055500 |  | 997000 | 1100000
Harga 2021 | [9 empty] | 518440 | 572000
Mat. Bantu | 0.4 |  |  |  |  | 1937000 |  | 2055500 |  | 1515440 | 1672000
Support & hanger | 0.2 |  |  |  |  | 774800 |  | 822200 |  | 606176 | 668800
TOTAL | [5 empty] | 387400 |  | 411100 |  | 303088 | 334400
Vendor margin est. | 1.2 |  |  |  |  | 3099200 |  | 3288800 |  | 2424704 | 2675200
[6 empty] | 3720000 |  | 3947000 |  | 2910000 | 3211000
|  | Size Cable | NYA | NYAF | NYM | NYY | NYMHY / NYYHY | NYR / NYFGBY | N2XSY | N2XSY | N2XSEFGBY
[8 empty] | 0.6 / 1 kV | 12/20 (24) KV | 12/20(24)KV | 12/20(24)KV
Kenaikan harga 2021 | 0.52 | 3x240 mm² |  |  |  | 2538500 |  | 2700000 |  | 1268000 | 1367000
Harga 2021 | [9 empty] | 659360 | 710840
Mat. Bantu | 0.4 |  |  |  |  | 2538500 |  | 2700000 |  | 1927360 | 2077840
Support & hanger | 0.2 |  |  |  |  | 1015400 |  | 1080000 |  | 770944 | 831136
TOTAL | [5 empty] | 507700 |  | 540000 |  | 385472 | 415568
Vendor margin est. | 1.2 |  |  |  |  | 4061600 |  | 4320000 |  | 3083776 | 3324544
[6 empty] | 4874000 |  | 5184000 |  | 3701000 | 3990000
|  | Size Cable | NYA | NYAF | NYM | NYY | NYMHY / NYYHY | NYR / NYFGBY | N2XSY | N2XSY | N2XSEFGBY
[8 empty] | 0.6 / 1 kV | 12/20 (24) KV | 12/20(24)KV | 12/20(24)KV
Kenaikan harga 2021 | 0.52 | 3x300 mm² |  |  |  | 3202500 |  | 3355000 |  | 1520000 | 1640000
Harga 2021 | [9 empty] | 790400 | 852800
Mat. Bantu | 0.4 |  |  |  |  | 3202500 |  | 3355000 |  | 2310400 | 2492800
Support & hanger | 0.2 |  |  |  |  | 1281000 |  | 1342000 |  | 924160 | 997120
TOTAL | [5 empty] | 640500 |  | 671000 |  | 462080 | 498560
Vendor margin est. | 1.2 |  |  |  |  | 5124000 |  | 5368000 |  | 3696640 | 3988480
[6 empty] | 6149000 |  | 6442000 |  | 4436000 | 4787000
|  | Size Cable | NYA | NYAF | NYM | NYY | NYMHY / NYYHY | NYR / NYFGBY | N2XSY | N2XSY | N2XSEFGBY
[8 empty] | 0.6 / 1 kV | 12/20 (24) KV | 12/20(24)KV | 12/20(24)KV
Kenaikan harga 2021 | 0.52 | 3x400 mm² | [7 empty] | 1861000 | 2000000
Harga 2021 | [9 empty] | 967720 | 1040000
Mat. Bantu | 0.4 | [8 empty] | 2828720 | 3040000
Support & hanger | 0.2 | [8 empty] | 1131488 | 1216000
TOTAL | [9 empty] | 565744 | 608000
Vendor margin est. | 1.2 | [8 empty] | 4525952 | 4864000
[10 empty] | 5432000 | 5837000
|  | Size Cable | NYA | NYAF | NYM | NYY | NYMHY / NYYHY | NYR / NYFGBY | N2XSY | N2XSY | N2XSEFGBY
[8 empty] | 0.6 / 1 kV | 12/20 (24) KV | 12/20(24)KV | 12/20(24)KV
Kenaikan harga 2021 | 0.52 | 4x0.75 mm² |  |  |  |  | 24800 |  |  | 1861000 | 2000000
Harga 2021 | [9 empty] | 967720 | 1040000
Mat. Bantu | 0.4 | [5 empty] | 24800 |  |  | 2828720 | 3040000
Support & hanger | 0.2 | [5 empty] | 9920 |  |  | 1131488 | 1216000
TOTAL | [6 empty] | 4960 |  |  | 565744 | 608000
Vendor margin est. | 1.2 | [5 empty] | 39680 |  |  | 4525952 | 4864000
[7 empty] | 48000 |  |  | 5432000 | 5837000
|  | Size Cable | NYA | NYAF | NYM | NYY | NYMHY / NYYHY | NYR / NYFGBY | N2XSY | N2XSY | N2XSEFGBY
[8 empty] | 0.6 / 1 kV | 12/20 (24) KV | 12/20(24)KV | 12/20(24)KV
Kenaikan harga 2021 | 0.52 | 4x1.5 mm² |  |  | 26300 | 31000 | 30300 | 16000
Harga 2021 | [7 empty] | 8320
Mat. Bantu | 0.4 |  |  |  | 26300 | 31000 | 30300 | 24320
Support & hanger | 0.2 |  |  |  | 10520 | 12400 | 12120 | 9728
TOTAL |  |  |  |  | 5260 | 6200 | 6060 | 4864
Vendor margin est. | 1.2 |  |  |  | 42080 | 49600 | 48480 | 38912
[5 empty] | 51000 | 60000 | 59000 | 47000
|  | Size Cable | NYA | NYAF | NYM | NYY | NYMHY / NYYHY | NYR / NYFGBY | N2XSY | N2XSY | N2XSEFGBY
[8 empty] | 0.6 / 1 kV | 12/20 (24) KV | 12/20(24)KV | 12/20(24)KV
Kenaikan harga 2021 | 0.52 | 4x2.5 mm² |  |  | 40600 | 47700 | 47300 | 20000
Harga 2021 | [7 empty] | 10400
Mat. Bantu | 0.4 |  |  |  | 40600 | 47700 | 47300 | 30400
Support & hanger | 0.2 |  |  |  | 16240 | 19080 | 18920 | 12160
TOTAL |  |  |  |  | 8120 | 9540 | 9460 | 6080
Vendor margin est. | 1.2 |  |  |  | 64960 | 76320 | 75680 | 48640
[5 empty] | 78000 | 92000 | 91000 | 59000
|  | Size Cable | NYA | NYAF | NYM | NYY | NYMHY / NYYHY | NYR / NYFGBY | N2XSY | N2XSY | N2XSEFGBY
[8 empty] | 0.6 / 1 kV | 12/20 (24) KV | 12/20(24)KV | 12/20(24)KV
Kenaikan harga 2021 | 0.52 | 4x4 mm² |  |  | 64500 | 71600 | 67800 | 29000
Harga 2021 | [7 empty] | 15080
Mat. Bantu | 0.4 |  |  |  | 64500 | 71600 | 67800 | 44080
Support & hanger | 0.2 |  |  |  | 25800 | 28640 | 27120 | 17632
TOTAL |  |  |  |  | 12900 | 14320 | 13560 | 8816
Vendor margin est. | 1.2 |  |  |  | 103200 | 114560 | 108480 | 70528
[5 empty] | 124000 | 138000 | 131000 | 85000
|  | Size Cable | NYA | NYAF | NYM | NYY | NYMHY / NYYHY | NYR / NYFGBY | N2XSY | N2XSY | N2XSEFGBY
[8 empty] | 0.6 / 1 kV | 12/20 (24) KV | 12/20(24)KV | 12/20(24)KV
Kenaikan harga 2021 | 0.52 | 4x6 mm² |  |  | 90800 | 100300 | 99200 | 36000
Harga 2021 | [7 empty] | 18720
Mat. Bantu | 0.4 |  |  |  | 90800 | 100300 | 99200 | 54720
Support & hanger | 0.2 |  |  |  | 36320 | 40120 | 39680 | 21888
TOTAL |  |  |  |  | 18160 | 20060 | 19840 | 10944
Vendor margin est. | 1.5 |  |  |  | 145280 | 160480 | 158720 | 87552
[5 empty] | 175000 | 241000 | 191000 | 106000
|  | Size Cable | NYA | NYAF | NYM | NYY | NYMHY / NYYHY | NYR / NYFGBY | N2XSY | N2XSY | N2XSEFGBY
[8 empty] | 0.6 / 1 kV | 12/20 (24) KV | 12/20(24)KV | 12/20(24)KV
Kenaikan harga 2021 | 0.52 | 4x10 mm² |  |  | 150500 | 160000 | 168000 | 49000
Harga 2021 | [7 empty] | 25480
Mat. Bantu | 0.4 |  |  |  | 150500 | 160000 | 168000 | 74480
Support & hanger | 0.2 |  |  |  | 60200 | 64000 | 67200 | 29792
TOTAL |  |  |  |  | 30100 | 32000 | 33600 | 14896
Vendor margin est. | 1.2 |  |  |  | 240800 | 256000 | 268800 | 119168
[5 empty] | 289000 | 308000 | 323000 | 144000
|  | Size Cable | NYA | NYAF | NYM | NYY | NYMHY / NYYHY | NYR / NYFGBY | N2XSY | N2XSY | N2XSEFGBY
[8 empty] | 0.6 / 1 kV | 12/20 (24) KV | 12/20(24)KV | 12/20(24)KV
Kenaikan harga 2021 | 0.52 | 4x16 mm² |  |  |  | 247000 |  | 292000
Harga 2021
Mat. Bantu | 0.4 |  |  |  |  | 247000 |  | 292000
Support & hanger | 0.2 |  |  |  |  | 98800 |  | 116800
TOTAL | [5 empty] | 49400 |  | 58400
Vendor margin est. | 1.2 |  |  |  |  | 395200 |  | 467200
[6 empty] | 475000 |  | 561000
|  | Size Cable | NYA | NYAF | NYM | NYY | NYMHY / NYYHY | NYR / NYFGBY | N2XSY | N2XSY | N2XSEFGBY
[8 empty] | 0.6 / 1 kV | 12/20 (24) KV | 12/20(24)KV | 12/20(24)KV
Kenaikan harga 2021 | 0.52 | 4x25 mm² |  |  |  | 380000 |  | 453000
Harga 2021
Mat. Bantu | 0.4 |  |  |  |  | 380000 |  | 453000
Support & hanger | 0.2 |  |  |  |  | 152000 |  | 181200
TOTAL | [5 empty] | 76000 |  | 90600
Vendor margin est. | 1.2 |  |  |  |  | 608000 |  | 724800
[6 empty] | 730000 |  | 870000
|  | Size Cable | NYA | NYAF | NYM | NYY | NYMHY / NYYHY | NYR / NYFGBY | N2XSY | N2XSY | N2XSEFGBY
[8 empty] | 0.6 / 1 kV | 12/20 (24) KV | 12/20(24)KV | 12/20(24)KV
Kenaikan harga 2021 | 0.52 | 4x35 mm² |  |  |  | 517500 |  | 577000
Harga 2021
Mat. Bantu | 0.4 |  |  |  |  | 517500 |  | 577000
Support & hanger | 0.2 |  |  |  |  | 207000 |  | 230800
TOTAL | [5 empty] | 103500 |  | 115400
Vendor margin est. | 1.2 |  |  |  |  | 828000 |  | 923200
[6 empty] | 994000 |  | 1108000
|  | Size Cable | NYA | NYAF | NYM | NYY | NYMHY / NYYHY | NYR / NYFGBY | N2XSY | N2XSY | N2XSEFGBY
[8 empty] | 0.6 / 1 kV | 12/20 (24) KV | 12/20(24)KV | 12/20(24)KV
Kenaikan harga 2021 | 0.52 | 4x50 mm² |  |  |  | 687000 |  | 754500
Harga 2021
Mat. Bantu | 0.4 |  |  |  |  | 687000 |  | 754500
Support & hanger | 0.2 |  |  |  |  | 274800 |  | 301800
TOTAL | [5 empty] | 137400 |  | 150900
Vendor margin est. | 1.2 |  |  |  |  | 1099200 |  | 1207200
[6 empty] | 1320000 |  | 1449000
|  | Size Cable | NYA | NYAF | NYM | NYY | NYMHY / NYYHY | NYR / NYFGBY | N2XSY | N2XSY | N2XSEFGBY
[8 empty] | 0.6 / 1 kV | 12/20 (24) KV | 12/20(24)KV | 12/20(24)KV
Kenaikan harga 2021 | 0.52 | 4x70 mm² |  |  |  | 974500 |  | 1054500
Harga 2021
Mat. Bantu | 0.4 |  |  |  |  | 974500 |  | 1054500
Support & hanger | 0.2 |  |  |  |  | 389800 |  | 421800
TOTAL | [5 empty] | 194900 |  | 210900
Vendor margin est. | 1.2 |  |  |  |  | 1559200 |  | 1687200
[6 empty] | 1872000 |  | 2025000
|  | Size Cable | NYA | NYAF | NYM | NYY | NYMHY / NYYHY | NYR / NYFGBY | N2XSY | N2XSY | N2XSEFGBY
[8 empty] | 0.6 / 1 kV | 12/20 (24) KV | 12/20(24)KV | 12/20(24)KV
Kenaikan harga 2021 | 0.52 | 4x95 mm² |  |  |  | 1342000 |  | 1440000
Harga 2021
Mat. Bantu | 0.4 |  |  |  |  | 1342000 |  | 1440000
Support & hanger | 0.2 |  |  |  |  | 536800 |  | 576000
TOTAL | [5 empty] | 268400 |  | 288000
Vendor margin est. | 1.2 |  |  |  |  | 2147200 |  | 2304000
[6 empty] | 2577000 |  | 2765000
|  | Size Cable | NYA | NYAF | NYM | NYY | NYMHY / NYYHY | NYR / NYFGBY | N2XSY | N2XSY | N2XSEFGBY
[8 empty] | 0.6 / 1 kV | 12/20 (24) KV | 12/20(24)KV | 12/20(24)KV
Kenaikan harga 2021 | 0.52 | 4x120 mm² |  |  |  | 1686500 |  | 1802000
Harga 2021
Mat. Bantu | 0.4 |  |  |  |  | 1686500 |  | 1802000
Support & hanger | 0.2 |  |  |  |  | 674600 |  | 720800
TOTAL | [5 empty] | 337300 |  | 360400
Vendor margin est. | 1.2 |  |  |  |  | 2698400 |  | 2883200
[6 empty] | 3239000 |  | 3460000
|  | Size Cable | NYA | NYAF | NYM | NYY | NYMHY / NYYHY | NYR / NYFGBY | N2XSY | N2XSY | N2XSEFGBY
[8 empty] | 0.6 / 1 kV | 12/20 (24) KV | 12/20(24)KV | 12/20(24)KV
Kenaikan harga 2021 | 0.52 | 4x150 mm² |  |  |  | 2075000 |  | 2207500
Harga 2021
Mat. Bantu | 0.4 |  |  |  |  | 2075000 |  | 2207500
Support & hanger | 0.2 |  |  |  |  | 830000 |  | 883000
TOTAL | [5 empty] | 415000 |  | 441500
Vendor margin est. | 1.2 |  |  |  |  | 3320000 |  | 3532000
[6 empty] | 3984000 |  | 4239000
|  | Size Cable | NYA | NYAF | NYM | NYY | NYMHY / NYYHY | NYR / NYFGBY | N2XSY | N2XSY | N2XSEFGBY
[8 empty] | 0.6 / 1 kV | 12/20 (24) KV | 12/20(24)KV | 12/20(24)KV
Kenaikan harga 2021 | 0.52 | 4x185 mm² |  |  |  | 2588000 |  | 2733500
Harga 2021
Mat. Bantu | 0.4 |  |  |  |  | 2588000 |  | 2733500
Support & hanger | 0.2 |  |  |  |  | 1035200 |  | 1093400
TOTAL | [5 empty] | 517600 |  | 546700
Vendor margin est. | 1.2 |  |  |  |  | 4140800 |  | 4373600
[6 empty] | 4969000 |  | 5249000
|  | Size Cable | NYA | NYAF | NYM | NYY | NYMHY / NYYHY | NYR / NYFGBY | N2XSY | N2XSY | N2XSEFGBY
[8 empty] | 0.6 / 1 kV | 12/20 (24) KV | 12/20(24)KV | 12/20(24)KV
Kenaikan harga 2021 | 0.52 | 4x240 mm² |  |  |  | 3408000 |  | 3571500
Harga 2021
Mat. Bantu | 0.4 |  |  |  |  | 3408000 |  | 3571500
Support & hanger | 0.2 |  |  |  |  | 1363200 |  | 1428600
TOTAL | [5 empty] | 681600 |  | 714300
Vendor margin est. | 1.2 |  |  |  |  | 5452800 |  | 5714400
[6 empty] | 6544000 |  | 6858000
|  | Size Cable | NYA | NYAF | NYM | NYY | NYMHY / NYYHY | NYR / NYFGBY | N2XSY | N2XSY | N2XSEFGBY
[8 empty] | 0.6 / 1 kV | 12/20 (24) KV | 12/20(24)KV | 12/20(24)KV
Kenaikan harga 2021 | 0.52 | 4x300 mm² |  |  |  | 4251500 |  | 4446500
Harga 2021
Mat. Bantu | 0.4 |  |  |  |  | 4251500 |  | 4446500
Support & hanger | 0.2 |  |  |  |  | 1700600 |  | 1778600
TOTAL | [5 empty] | 850300 |  | 889300
Vendor margin est. | 1.2 |  |  |  |  | 6802400 |  | 7114400
[6 empty] | 8163000 |  | 8538000
|  | Size Cable | NYA | NYAF | NYM | NYY | NYMHY / NYYHY | NYR / NYFGBY | N2XSY | N2XSY | N2XSEFGBY
[8 empty] | 0.6 / 1 kV | 12/20 (24) KV | 12/20(24)KV | 12/20(24)KV
Kenaikan harga 2021 | 0.52 | 5x1.5 mm² |  |  |  | 12000
Harga 2021 | [5 empty] | 6240
Mat. Bantu | 0.4 |  |  |  |  | 18240
Support & hanger | 0.2 |  |  |  |  | 7296
TOTAL | [5 empty] | 3648
Vendor margin est. | 1.2 |  |  |  |  | 29184
36000
|  | Size Cable | NYA | NYAF | NYM | NYY | NYMHY / NYYHY | NYR / NYFGBY | N2XSY | N2XSY | N2XSEFGBY
[8 empty] | 0.6 / 1 kV | 12/20 (24) KV | 12/20(24)KV | 12/20(24)KV
Kenaikan harga 2021 | 0.52 | 7x1.5 mm² |  |  |  | 15000
Harga 2021 | [5 empty] | 7800
Mat. Bantu | 0.4 |  |  |  |  | 22800
Support & hanger | 0.2 |  |  |  |  | 9120
TOTAL | [5 empty] | 4560
Vendor margin est. | 1.2 |  |  |  |  | 36480
44000
|  | Size Cable | NYA | NYAF | NYM | NYY | NYMHY / NYYHY | NYR / NYFGBY | N2XSY | N2XSY | N2XSEFGBY
[8 empty] | 0.6 / 1 kV | 12/20 (24) KV | 12/20(24)KV | 12/20(24)KV
Kenaikan harga 2021 | 0.52 | 10x1.5 mm² |  |  |  | 20000
Harga 2021 | [5 empty] | 10400
Mat. Bantu | 0.4 |  |  |  |  | 30400
Support & hanger | 0.2 |  |  |  |  | 12160
TOTAL | [5 empty] | 6080
Vendor margin est. | 1.5 |  |  |  |  | 48640
73000
|  | Size Cable | NYA | NYAF | NYM | NYY | NYMHY / NYYHY | NYR / NYFGBY | N2XSY | N2XSY | N2XSEFGBY
[8 empty] | 0.6 / 1 kV | 12/20 (24) KV | 12/20(24)KV | 12/20(24)KV
Kenaikan harga 2021 | 0.52 | 12x1.5 mm² |  |  |  | 23000
Harga 2021 | [5 empty] | 11960
Mat. Bantu | 0.4 |  |  |  |  | 34960
Support & hanger | 0.2 |  |  |  |  | 13984
TOTAL | [5 empty] | 6992
Vendor margin est. | 1.2 |  |  |  |  | 55936
68000
|  | Size Cable | NYA | NYAF | NYM | NYY | NYMHY / NYYHY | NYR / NYFGBY | N2XSY | N2XSY | N2XSEFGBY
[8 empty] | 0.6 / 1 kV | 12/20 (24) KV | 12/20(24)KV | 12/20(24)KV
Kenaikan harga 2021 | 0.52 | 19x1.5 mm² |  |  |  | 33000
Harga 2021 | [5 empty] | 17160
Mat. Bantu | 0.4 |  |  |  |  | 50160
Support & hanger | 0.2 |  |  |  |  | 20064
TOTAL | [5 empty] | 10032
Vendor margin est. | 1.2 |  |  |  |  | 80256
97000
|  | Size Cable | NYA | NYAF | NYM | NYY | NYMHY / NYYHY | NYR / NYFGBY | N2XSY | N2XSY | N2XSEFGBY
[8 empty] | 0.6 / 1 kV | 12/20 (24) KV | 12/20(24)KV | 12/20(24)KV
Kenaikan harga 2021 | 0.52 | 24x1.5 mm² |  |  |  | 42000
Harga 2021 | [5 empty] | 21840
Mat. Bantu | 0.4 |  |  |  |  | 63840
Support & hanger | 0.2 |  |  |  |  | 25536
TOTAL | [5 empty] | 12768
Vendor margin est. | 1.2 |  |  |  |  | 102144
123000
|  | Size Cable | NYA | NYAF | NYM | NYY | NYMHY / NYYHY | NYR / NYFGBY | N2XSY | N2XSY | N2XSEFGBY
[8 empty] | 0.6 / 1 kV | 12/20 (24) KV | 12/20(24)KV | 12/20(24)KV
Kenaikan harga 2021 | 0.52 | 30x1.5 mm² |  |  |  | 50000
Harga 2021 | [5 empty] | 26000
Mat. Bantu | 0.4 |  |  |  |  | 76000
Support & hanger | 0.2 |  |  |  |  | 30400
TOTAL | [5 empty] | 15200
Vendor margin est. | 1.2 |  |  |  |  | 121600
146000
|  | Size Cable | NYA | NYAF | NYM | NYY | NYMHY / NYYHY | NYR / NYFGBY | N2XSY | N2XSY | N2XSEFGBY
[8 empty] | 0.6 / 1 kV | 12/20 (24) KV | 12/20(24)KV | 12/20(24)KV
Kenaikan harga 2021 | 0.52 | 5x2.5 mm² |  |  |  | 17000
Harga 2021 | [5 empty] | 8840
Mat. Bantu | 0.4 |  |  |  |  | 25840
Support & hanger | 0.2 |  |  |  |  | 10336
TOTAL | [5 empty] | 5168
Vendor margin est. | 1.2 |  |  |  |  | 41344
50000
|  | Size Cable | NYA | NYAF | NYM | NYY | NYMHY / NYYHY | NYR / NYFGBY | N2XSY | N2XSY | N2XSEFGBY
[8 empty] | 0.6 / 1 kV | 12/20 (24) KV | 12/20(24)KV | 12/20(24)KV
Kenaikan harga 2021 | 0.52 | 7x2.5 mm² |  |  |  | 22000
Harga 2021 | [5 empty] | 11440
Mat. Bantu | 0.4 |  |  |  |  | 33440
Support & hanger | 0.2 |  |  |  |  | 13376
TOTAL | [5 empty] | 6688
Vendor margin est. | 1.2 |  |  |  |  | 53504
65000
|  | Size Cable | NYA | NYAF | NYM | NYY | NYMHY / NYYHY | NYR / NYFGBY | N2XSY | N2XSY | N2XSEFGBY
[8 empty] | 0.6 / 1 kV | 12/20 (24) KV | 12/20(24)KV | 12/20(24)KV
Kenaikan harga 2021 | 0.52 | 10x2.5 mm² |  |  |  | 30000
Harga 2021 | [5 empty] | 15600
Mat. Bantu | 0.4 |  |  |  |  | 45600
Support & hanger | 0.2 |  |  |  |  | 18240
TOTAL | [5 empty] | 9120
Vendor margin est. | 1.2 |  |  |  |  | 72960
88000
|  | Size Cable | NYA | NYAF | NYM | NYY | NYMHY / NYYHY | NYR / NYFGBY | N2XSY | N2XSY | N2XSEFGBY
[8 empty] | 0.6 / 1 kV | 12/20 (24) KV | 12/20(24)KV | 12/20(24)KV
Kenaikan harga 2021 | 0.52 | 12x2.5 mm² |  |  |  | 34000
Harga 2021 | [5 empty] | 17680
Mat. Bantu | 0.4 |  |  |  |  | 51680
Support & hanger | 0.2 |  |  |  |  | 20672
TOTAL | [5 empty] | 10336
Vendor margin est. | 1.2 |  |  |  |  | 82688
100000
|  | Size Cable | NYA | NYAF | NYM | NYY | NYMHY / NYYHY | NYR / NYFGBY | N2XSY | N2XSY | N2XSEFGBY
[8 empty] | 0.6 / 1 kV | 12/20 (24) KV | 12/20(24)KV | 12/20(24)KV
Kenaikan harga 2021 | 0.52 | 19x2.5 mm² |  |  |  | 50000
Harga 2021 | [5 empty] | 26000
Mat. Bantu | 0.4 |  |  |  |  | 76000
Support & hanger | 0.2 |  |  |  |  | 30400
TOTAL | [5 empty] | 15200
Vendor margin est. | 1.2 |  |  |  |  | 121600
146000
|  | Size Cable | NYA | NYAF | NYM | NYY | NYMHY / NYYHY | NYR / NYFGBY | N2XSY | N2XSY | N2XSEFGBY
[8 empty] | 0.6 / 1 kV | 12/20 (24) KV | 12/20(24)KV | 12/20(24)KV
Kenaikan harga 2021 | 0.52 | 24x2.5 mm² |  |  |  | 63000
Harga 2021 | [5 empty] | 32760
Mat. Bantu | 0.4 |  |  |  |  | 95760
Support & hanger | 0.2 |  |  |  |  | 38304
TOTAL | [5 empty] | 19152
Vendor margin est. | 1.2 |  |  |  |  | 153216
184000
|  | Size Cable | NYA | NYAF | NYM | NYY | NYMHY / NYYHY | NYR / NYFGBY | N2XSY | N2XSY | N2XSEFGBY
[8 empty] | 0.6 / 1 kV | 12/20 (24) KV | 12/20(24)KV | 12/20(24)KV
Kenaikan harga 2021 | 0.52 | 30x2.5 mm² |  |  |  | 77000
Harga 2021 | [5 empty] | 40040
Mat. Bantu | 0.4 |  |  |  |  | 117040
Support & hanger | 0.2 |  |  |  |  | 46816
TOTAL | [5 empty] | 23408
Vendor margin est. | 1.2 |  |  |  |  | 187264
225000
CABLE LADDER , CABLE TRAY , UNDERFLOOR DUCT MERK (THREE START)
I. | CABLE LADDER TYPE SLU |  |  | H: 100 mm | L : 3000 mm
No. | WIDTH | STRAIGHT | ELBOW | TEE | CROSS | IRR/ORR | REDUCER | COVER
1 | 100 | 504000 | 163000 | 216000 | 273000 | 163000 | - | 297000
2 | 150 | 525000 | 182000 | 226000 | 283000 | 172000 | 172000 | 330000
3 | 200 | 573000 | 202000 | 250000 | 312000 | 182000 | 182000 | 393000
4 | 300 | 606000 | 235000 | 278000 | 348000 | 199000 | 199000 | 558000
5 | 400 | 642000 | 265000 | 304000 | 382000 | 228000 | 228000 | 720000
6 | 500 | 744000 | 306000 | 401000 | 436000 | 267000 | 267000 | 885000
7 | 600 | 762000 | 347000 | 444000 | 483000 | 301000 | 301000 | 1047000
8 | 700 | 852000 | 389000 | 509000 | 531000 | 324000 | 324000 | 1212000
9 | 800 | 915000 | 429000 | 553000 | 635000 | 353000 | 353000 | 1374000
10 | 900 | 999000 | 470000 | 596000 | 717000 | 379000 | 379000 | 1473000
11 | 1000 | 1056000 | 500000 | 636000 | 806000 | 409000 | 409000 | 1701000
II. | CABLE LADDER TYPE SLU |  |  | H: 50 mm | L : 3000 mm
No. | WIDTH | STRAIGHT | ELBOW | TEE | CROSS | IRR/ORR | REDUCER | COVER
1 | 100 | 480000 | 155000 | 206000 | 260000 | 155000 | - | 297000
2 | 150 | 498000 | 173000 | 215000 | 269000 | 164000 | 164000 | 330000
3 | 200 | 513000 | 192000 | 238000 | 297000 | 173000 | 173000 | 393000
4 | 300 | 567000 | 224000 | 265000 | 331000 | 190000 | 190000 | 558000
5 | 400 | 600000 | 252000 | 289000 | 362000 | 217000 | 217000 | 720000
6 | 500 | 693000 | 291000 | 381000 | 415000 | 254000 | 254000 | 885000
7 | 600 | 708000 | 330000 | 422000 | 459000 | 286000 | 286000 | 1047000
8 | 700 | 792000 | 370000 | 484000 | 505000 | 308000 | 308000 | 1212000
9 | 800 | 852000 | 408000 | 526000 | 604000 | 336000 | 336000 | 1374000
10 | 900 | 927000 | 447000 | 567000 | 682000 | 361000 | 361000 | 1473000
11 | 1000 | 981000 | 475000 | 605000 | 766000 | 389000 | 389000 | 1701000
III. | CABLE LADDER TYPE SLW |  |  | H: 100mm | L : 3000 mm
No. | WIDTH | STRAIGHT | ELBOW | TEE | CROSS | IRR/ORR | REDUCER | COVER
1 | 100 | 597000 | 192000 | 250000 | 295000 | 182000 | - | 297000
2 | 150 | 615000 | 202000 | 260000 | 305000 | 192000 | 192000 | 330000
3 | 200 | 633000 | 225000 | 274000 | 352000 | 201000 | 201000 | 393000
4 | 300 | 669000 | 258000 | 303000 | 389000 | 218000 | 218000 | 558000
5 | 400 | 702000 | 304000 | 330000 | 426000 | 238000 | 238000 | 720000
6 | 500 | 843000 | 339000 | 425000 | 475000 | 286000 | 286000 | 885000
7 | 600 | 864000 | 384000 | 497000 | 551000 | 314000 | 314000 | 1047000
8 | 700 | 918000 | 429000 | 533000 | 573000 | 343000 | 343000 | 1212000
9 | 800 | 1014000 | 476000 | 579000 | 655000 | 371000 | 371000 | 1374000
10 | 900 | 1068000 | 529000 | 623000 | 813000 | 399000 | 399000 | 1473000
11 | 1000 | 1125000 | 574000 | 668000 | 872000 | 427000 | 417000 | 1701000
IV. | CABLE TRAY TYPE TRC |  |  | H: 100mm | L : 3000 mm
No. | WIDTH | STRAIGHT | ELBOW | TEE | CROSS | IRR/ORR | REDUCER | COVER
1 | 100 | 588000 | 250000 | 305000 | 350000 | 160000 | - | 297000
2 | 150 | 654000 | 279000 | 349000 | 402000 | 190000 | 170000 | 330000
3 | 200 | 720000 | 348000 | 398000 | 463000 | 241000 | 207000 | 393000
4 | 300 | 885000 | 413000 | 463000 | 511000 | 296000 | 262000 | 558000
5 | 400 | 1047000 | 446000 | 486000 | 646000 | 348000 | 314000 | 720000
6 | 500 | 1212000 | 470000 | 556000 | 741000 | 401000 | 367000 | 885000
7 | 600 | 1374000 | 556000 | 629000 | 825000 | 449000 | 415000 | 1047000
8 | 700 | 1962000 | 695000 | 755000 | 928000 | 500000 | 466000 | 1212000
9 | 800 | 2094000 | 764000 | 832000 | 996000 | 550000 | 516000 | 1374000
10 | 900 | 2256000 | 806000 | 882000 | 1055000 | 590000 | 555000 | 1473000
11 | 1000 | 2418000 | 900000 | 965000 | 1126000 | 695000 | 661000 | 1701000
V | CABLE TRAY TYPE TRC |  |  | H : 50 mm | L : 3000 mm
No. | WIDTH | STRAIGHT | ELBOW | TEE | CROSS | IRR/ORR | REDUCER | COVER
1 | 100 | 393000 | 180000 | 232000 | 302000 | 150000 | - | 297000
2 | 150 | 492000 | 219000 | 257000 | 333000 | 175000 | 150000 | 330000
3 | 200 | 582000 | 275000 | 326000 | 456000 | 210000 | 183000 | 393000
4 | 300 | 720000 | 347000 | 398000 | 477000 | 263000 | 236000 | 558000
5 | 400 | 885000 | 413000 | 441000 | 573000 | 312000 | 281000 | 720000
6 | 500 | 1047000 | 470000 | 484000 | 629000 | 365000 | 331000 | 885000
7 | 600 | 1212000 | 522000 | 567000 | 753000 | 412000 | 378000 | 1047000
8 | 700 | 1602000 | 651000 | 668000 | 868000 | 454000 | 426000 | 1212000
9 | 800 | 1761000 | 714000 | 735000 | 955000 | 519000 | 478000 | 1374000
10 | 900 | 1629000 | 772000 | 798000 | 997000 | 556000 | 519000 | 1473000
11 | 1000 | 2094000 | 850000 | 870000 | 1044000 | 661000 | 610000 | 1701000
VI. | CABLE TRAY TYPE TRU |  |  | H : 100 mm | L : 3000 mm
No. | WIDTH | STRAIGHT | ELBOW | TEE | CROSS | IRR/ORR | REDUCER | COVER
1 | 100 | 492000 | 210000 | 285000 | 345000 | 155000 | 135000 | 297000
2 | 150 | 573000 | 243000 | 332000 | 385000 | 172000 | 147000 | 330000
3 | 200 | 654000 | 329000 | 374000 | 446000 | 234000 | 196000 | 393000
4 | 300 | 819000 | 396000 | 429000 | 493000 | 282000 | 241000 | 558000
5 | 400 | 981000 | 430000 | 471000 | 626000 | 330000 | 293000 | 720000
6 | 500 | 1146000 | 450000 | 536000 | 721000 | 377000 | 346000 | 885000
7 | 600 | 1308000 | 540000 | 613000 | 792000 | 419000 | 395000 | 1047000
8 | 700 | 1800000 | 678000 | 734000 | 878000 | 466000 | 442000 | 1212000
9 | 800 | 1962000 | 751000 | 810000 | 942000 | 516000 | 490000 | 1374000
10 | 900 | 2124000 | 786000 | 844000 | 987000 | 557000 | 520000 | 1473000
11 | 1000 | 2289000 | 829000 | 912000 | 1055000 | 646000 | 622000 | 1701000
VII. | CABLE TRAY TYPE TRU |  |  | H : 50 mm | L : 3000 mm
No. | WIDTH | STRAIGHT | ELBOW | TEE | CROSS | IRR/ORR | REDUCER | COVER
1 | 100 | 351000 | 165000 | 222000 | 280000 | 120000 | - | 297000
2 | 150 | 411000 | 202000 | 246000 | 316000 | 140000 | 129000 | 330000
3 | 200 | 492000 | 262000 | 309000 | 440000 | 201000 | 178000 | 393000
4 | 300 | 654000 | 327000 | 377000 | 460000 | 239000 | 217000 | 558000
5 | 400 | 819000 | 396000 | 415000 | 552000 | 285000 | 268000 | 720000
6 | 500 | 981000 | 412000 | 460000 | 605000 | 341000 | 321000 | 885000
7 | 600 | 1146000 | 488000 | 543000 | 713000 | 394000 | 374000 | 1047000
8 | 700 | 1473000 | 616000 | 623000 | 843000 | 436000 | 412000 | 1212000
9 | 800 | 1635000 | 673000 | 691000 | 911000 | 495000 | 453000 | 1374000
10 | 900 | 1800000 | 720000 | 743000 | 925000 | 539000 | 509000 | 1473000
11 | 1000 | 1962000 | 756000 | 843000 | 1011000 | 610000 | 565000 | 1701000
VIII. | COVER ACCESSORIES
No. | WIDTH | ELBOW | TEE | CROSS | IRR/ORR | REDUCER | COVER
1 | 100 | 165000 | 222000 | 280000 | 120000 | - | 297000
2 | 150 | 202000 | 246000 | 316000 | 140000 | 129000 | 330000
3 | 200 | 262000 | 309000 | 440000 | 201000 | 178000 | 393000
4 | 300 | 327000 | 377000 | 460000 | 239000 | 217000 | 558000
5 | 400 | 396000 | 415000 | 552000 | 285000 | 268000 | 720000
6 | 500 | 412000 | 460000 | 605000 | 341000 | 321000 | 885000
7 | 600 | 488000 | 543000 | 713000 | 394000 | 374000 | 1047000
8 | 700 | 616000 | 623000 | 843000 | 436000 | 412000 | 1212000
9 | 800 | 673000 | 691000 | 911000 | 495000 | 453000 | 1374000
10 | 900 | 720000 | 743000 | 925000 | 539000 | 509000 | 1473000
11 | 1000 | 756000 | 843000 | 1011000 | 610000 | 565000 | 1701000
IX. | CABLE LADDER BETON / WIREMESH P : 3000 mm
NO. | WIDTH | STRAIGHT | STRAIGHT
|  | H : 100 mm | H : 50 mm
1 | 100 | 276000 | 210000
2 | 150 | 300000 | 242000
3 | 200 | 347000 | 276000
4 | 300 | 416000 | 347000
5 | 400 | 473000 | 416000
6 | 500 | 672000 | 473000
7 | 600 | 731000 | 672000
Jointing Ladder Beton c/w Mur Baut |  |  | 10000 | /Set
Hanger Fastener |  |  | 5500 | /pcs
X. | SUPPORT PART LADDER & TRAY
No. | Description |  | Specification | Price | Unit
1 | Jointing Set c/w mur & baut |  | T : 100 mm | 24000 | /Set
2 | Jointing Set c/w mur & baut |  | T : 50 mm | 20000 | /Set
3 | Jointing Set c/w mur & baut SLW |  | T : 100 mm | 30000 | /Set
4 | Vertical Hinger |  |  | 38000 | /Pcs
5 | Horizontal Hinger |  |  | 38000 | /Pcs
6 | Bracket Support |  | W : 50 mm | 23000 | /Pcs
7 | Bracket Support |  | W : 100 mm | 27000 | /Pcs
8 | Bracket Support |  | W : 150 mm | 32000 | /Pcs
9 | Bracket Support |  | W : 200 mm | 37000 | /Pcs
10 | Bracket Support |  | W : 250 mm | 47000 | /Pcs
11 | Bracket Support |  | W : 300 mm | 58000 | /Pcs
12 | Bracket Support |  | W : 400 mm | 71000 | /Pcs
13 | Bracket Support |  | W : 500 mm | 87000 | /Pcs
14 | Bracket Support |  | W : 600 mm | 117000 | /Pcs
15 | Bracket Support |  | W : 700 mm | 129000 | /Pcs
16 | Bracket Support |  | W : 800 mm | 136000 | /Pcs
17 | Bracket Support |  | W : 900 mm | 150000 | /Pcs
18 | Bracket Support |  | W : 1000 mm | 161000 | /Pcs
19 | Hanger Beam |  | W : 100 mm | 23000 | /Pcs
20 | Hanger Beam |  | W : 150 mm | 26000 | /Pcs
21 | Hanger Beam |  | W : 200 mm | 28000 | /Pcs
22 | Hanger Beam |  | W : 300 mm | 36000 | /Pcs
23 | Hanger Beam |  | W : 400 mm | 44000 | /Pcs
24 | Hanger Beam |  | W : 500 mm | 58000 | /Pcs
25 | Hanger Beam |  | W : 600 mm | 69000 | /Pcs
26 | Hanger Beam |  | W : 700 mm | 80000 | /Pcs
27 | Hanger Beam |  | W : 800 mm | 87000 | /Pcs
28 | Hanger Beam |  | W : 900 mm | 92000 | /Pcs
29 | Hanger Beam |  | W : 1000 mm | 99000 | /Pcs
30 | Hanger Road |  | Dia. 10mm P : 1000mm | 23000 | /Pcs
31 | Hanger Road |  | Dia. 12mm P : 1000mm | 36000 | /Pcs
32 | Straight Separator |  | H : 50mm | 119000 | /Pcs
33 | Straight Separator |  | H : 100mm | 173000 | /Pcs
34 | Hold Down Clamp |  |  | 18000 | /Pcs
35 | Hold Down Clip |  |  | 6000 | /Pcs
XI. | SUPPORT PART LADDER & TRAY
No. | Description |  | Specification | Price | Unit
1 | Clamp Cover |  | 100 mm | 24000 | /Pcs
2 | Clamp Cover |  | 150 mm | 23000 | /Pcs
3 | Clamp Cover |  | 200 mm | 28000 | /Pcs
4 | Clamp Cover |  | 300 mm | 32000 | /Pcs
5 | Clamp Cover |  | 400 mm | 39000 | /Pcs
6 | Clamp Cover |  | 500 mm | 42000 | /Pcs
7 | Clamp Cover |  | 600 mm | 60000 | /Pcs
8 | Clamp Cover |  | 700 mm | 63000 | /Pcs
9 | Clamp Cover |  | 800 mm | 67000 | /Pcs
10 | Clamp Cover |  | 900 mm | 72000 | /Pcs
11 | Clamp Cover |  | 1000 mm | 78000 | /Pcs
12 | End Stopper |  | 100 mm | 23000 | /Pcs
13 | End Stopper |  | 150 mm | 25000 | /Pcs
14 | End Stopper |  | 200 mm | 27000 | /Pcs
15 | End Stopper |  | 300 mm | 33000 | /Pcs
16 | End Stopper |  | 400 mm | 38000 | /Pcs
17 | End Stopper |  | 500 mm | 44000 | /Pcs
18 | End Stopper |  | 600 mm | 52000 | /Pcs
19 | End Stopper |  | 700 mm | 55000 | /Pcs
20 | End Stopper |  | 800 mm | 62000 | /Pcs
21 | End Stopper |  | 900 mm | 66000 | /Pcs
22 | End Stopper |  | 1000 mm | 70000 | /Pcs
I. | METAL
No. | Description |  | Specification | Price | Unit
1 | CHANNELS TYPE |  | CD.7.7-2 | 261000 | /Mtr
|  |  | CD.12.7-2 | 321000 | /Mtr
|  |  | CD.15.9-2 | 345000 | /Mtr
|  |  | CD.7.6.6-3 | 345000 | /Mtr
|  |  | CD.12.6.6-3 | 367000 | /Mtr
|  |  | CD.7.5.7.5.7.5-3 | 357000 | /Mtr
|  |  | CD.10.10.10-3 | 381000 | /Mtr
2 | RISER |  | ALL TYPE | 350000 | /Pcs
3 | DUCT CONNECTOR |  | ALL TYPE | 60000 | /Pcs
4 | OUTLET BOX TYPE |  | M | 495000 | /Pcs
|  |  | SS | 767000 | /Pcs
|  |  | SB | 832000 | /Pcs
|  |  | BS | 963000 | /Pcs
|  |  | BB | 1050500 | /Pcs
|  |  | BSE | 688000 | /Pcs
|  |  | BBE | 750000 | /Pcs
|  |  | SSE | 563000 | /Pcs
|  |  | SBE | 625000 | /Pcs
5 | ACESSORIES |  | STOP KONTAK | 42000 | /Pcs
|  |  | OUTLET TELEPHONE | 60000 | /Pcs
|  |  | OUTLET DATA CAT 6 | 230000 | /Pcs
6 | JUNCTION BOX TYPE |  | S | 525000 | /Pcs
|  |  | B | 613000 | /Pcs
II. | PVC
No. | Description |  | Specification | Price | Unit
1 | CHANNELS PVC |  | UK. 1 x 75 | 86000 | /Mtr
|  |  | UK. 1 x 100 | 112000 | /Mtr
2 | FIXING CLIP |  | UK. 3 x 75 | 36000 | /Mtr
|  |  | UK. 3 x 100 | 48000 | /Mtr